## 汇总
汇总表
序号 | 网点名称 | 备注
1 | 西冲信用社
2 | 刘官信用社 | 含现浇金库
3 | 滑石信用社
4 | 两河信用社
5 | 板桥信用社
6 | 马依信用社
7 | 珠东信用社
8 | 老厂信用社
9 | 马场信用社
10 | 英武信用社
11 | 羊场信用社
12 | 松河信用社
13 | 洒基信用社
14 | 柏果信用社
15 | 盘江信用社
16 | 断江信用社
17 | 响水信用社
18 | 乐民信用社
19 | 城关信用社 | 含现浇金库
20 | 平关信用社
21 | 石桥信用社
22 | 鸡场坪信用社 | 含智能四类业务库
总计

## 清单汇总
盘县农村信用合作联社22个乡镇网点异地值守 建设项目设备清单汇总表
1、监控系统
序号 | 名称 | 品牌 | 型号规格 | 参数 | 数量 | 单位 | 备注
1 | 400万半球网络红外摄像机 | 海康威视 | DS-2CD2746FP-IS | 400万1/3"CMOS ICR智能变焦半球网络摄像机 采用深度学习硬件及算法，提供精准的人车分类侦测，支持越界侦测，区域入侵侦测，进入区域侦测和离开区域侦测 支持对运动人脸进行检测，跟踪，抓拍，评分，筛选，输出最优的人脸抓图 最小照度: 彩色：0.005 Lux @（F1.2，AGC ON），0 Lux with IR 宽动态范围: 120 dB 调整角度: 水平：0°~355°；垂直：0°~75°；旋转：0°~355° 镜头: 2.7~12 mm：水平视场角：105.3-34.2°; 垂直视场角：55.1-19.3°; 对角线视场角：125.8-39.5° 红外波长范围: 850 nm 红外距离: 2.7~12 mm：最远可达30 m 最大图像尺寸: 2560 × 1440 视频压缩标准: 主码流：H.265/H.264 网络存储: 支持NAS（NFS，SMB/CIFS均支持），支持Micro SD(即TF卡)/Micro SDHC/Micro SDXC卡（最大256 GB），断网本地录像存储及断网续传，配合海康黑卡支持SD卡加密及SD卡状态检测；注：注意cut分支当前不支持海康黑卡 网络: 1个RJ45 10 M/100 M自适应以太网口 音频:1路输入（Line in），1路输出（Line out），1个内置麦克风，1个内置扬声器 报警: 1路输入，1路输出（报警输出最大支持DC24 V，1 A或AC24 V，1 A） 电源输出: DC12 V，100 mA，建议用于拾音器供电 产品尺寸: Ø153.3 × 111.6 mm 设备重量: 0.905 kg 启动和工作温湿度: -30 ℃~60 ℃，湿度小于95%（无凝结） 电流及功耗: DC：12 V，0.92 A，最大功耗：11 W; PoE：（802.3af，36 V~57 V），0.23 A~0.36 A，最大功耗：12.9 W 供电方式: DC：12 V ± 20%; PoE：802.3af 电源接口类型: Ø5.5 mm圆口 防水防尘：IP67 防暴：IK08 | 114 | 只
2 | 400万筒式网络红外摄像机 | 海康威视 | DS-2CD2646FP-IS | 400 万1/3"CMOS ICR智能变焦筒型网络摄像机 采用深度学习硬件及算法，提供精准的人车分类侦测，支持越界侦测，区域入侵侦测，进入区域侦测和离开区域侦测 支持对运动人脸进行检测，跟踪，抓拍，评分，筛选，输出最优的人脸抓图 最低照度: 彩色：0.005 Lux @（F1.2，AGC ON），0 Lux with IR 宽动态: 120 dB 调节角度: 水平：0°~360°，垂直：0°~90°，旋转：0°~360° 焦距&视场角: 2.7~12 mm：水平视场角：105.3-34.2°；垂直视场角：55.1-19.3°；对角线视场角：125.8-39.5° 防补光过曝: 支持 红外波长范围: 850 nm 红外距离: 最远可达50 m 最大图像尺寸: 2560 × 1440 视频压缩标准: 主码流：H.265/H.264 网络存储: 支持NAS（NFS，SMB/CIFS均支持），支持Micro SD(即TF卡)/Micro SDHC/Micro SDXC卡（最大256 GB），断网本地录像存储及断网续传，配合海康黑卡支持SD卡加密及SD卡状态检测； 注：注意cut分支当前不支持海康黑卡 网络: 1个RJ45 10 M/100 M自适应以太网口 音频: 1路输入（Line in），1路输出（Line out），1个内置麦克风，1个内置扬声器 报警: 1路输入，1路输出（报警输出最大支持DC24 V，1 A或AC24 V，1 A） 复位: 支持 电源输出: DC12 V，100 mA，建议用于拾音器供电 产品尺寸: 291.9 × 97.8 × 93.0 mm | 27 | 只
3 | 24口千兆交换机 | H3C | S1224V2 | 24个10/100/1000Base-T以太网端口，4个千兆SFP,包转发率51Mpps/126Mpps，336Gbps/3.36Tbps，内存512M | 20 | 台
4 | 机架式集中电源 | 小耳朵 | STD-T412S16-DC | 输出电压12VDC，16路输出，每一路电流最大支持3A，输出总功率480W | 20 | 台
5 | 32路网络硬盘录像机 （16盘位） | 海康威视 | DS-8632N-I16-V3 | 3U标准机架式IP存储 输入/输出带宽：320/256Mbps 32路H.265、H.264混合接入 2个HDMI，2个VGA，HDMI+VGA组内同源 支持双4K异源输出 16盘位，可满配8TB/10TB硬盘，支持硬盘热插拔 支持RAID0、1、5、6、10、50、60、JBOD，支持全局热备盘 支持16×1080P解码 支持H.265、H.264、SVAC混合解码 2个千兆网口 2个USB2.0接口、2个USB3.0接口 1个eSATA接口 Smart 2.0/整机热备/ANR/智能检索/智能回放/车牌检索/人脸检索/热度图/客流量统计/分时段回放/超高倍速回放/双系统备份 | 5 | 台
6 | 监控合计
2、门禁系统
序号 | 名称 | 品牌 | 型号规格 | 参数 | 数量 | 单位 | 备注
1 | 两门门禁网络控制主机 | 海康威视 | DS-K2602 | 支持两门控制，支持TCP/IP和RS485两种通讯方式，可独立通讯也可冗余备份，同时支持HIK ehome协议实现跨公网通信。支持RS485接口和韦根接口读卡器的同时接入，韦根格式支持W26、W34等多种格式。支持多门互锁、反潜回、多重卡认证、中心远程开门等高级功能。支持读卡器防拆报警、门未关妥报警、门被外力开起报警等多种报警机制。支持丰富多样的联动功能，如消防联动、I/O联动、事件联动。内置RTC，支持NTP校时、手动校时、自动校时功能。 可以存储10万合法卡和30万刷卡记录，输入接口：报警输入、门磁、开门按钮、Case输入、防拆，输出接口：开门继电器、报警继电器 | 21 | 台
2 | 四门门禁网络控制主机 | 海康威视 | DS-K2604 | 支持四门控制，支持TCP/IP和RS485两种通讯方式，可独立通讯也可冗余备份，同时支持HIK ehome协议实现跨公网通信。支持RS485接口和韦根接口读卡器的同时接入，韦根格式支持W26、W34等多种格式。支持多门互锁、反潜回、多重卡认证、中心远程开门等高级功能。支持读卡器防拆报警、门未关妥报警、门被外力开起报警等多种报警机制。支持丰富多样的联动功能，如消防联动、I/O联动、事件联动。内置RTC，支持NTP校时、手动校时、自动校时功能。 可以存储10万合法卡和30万刷卡记录，输入接口：报警输入、门磁、开门按钮、Case输入、防拆，输出接口：开门继电器、报警继电器 | 20 | 台
3 | 指纹读卡器 | 海康威视 | DS-K1109MF | 指纹容量 5000枚（每人最多10枚），采用RS-485通讯传输方式，经过私有加密处理，通讯更加安全。符合ISO 14443-A/B标准，读卡频率13.56MHz和125KHz，可读取ID卡、MIFARE卡、CPU卡序列号、二代/三代身份证卡序列号。（根据不同型号选择），采用光学式指纹识别模块，5000枚指纹容量，支持1：1与1：N的比对模式。支持指纹、刷卡、指纹或刷卡、刷卡加指纹等比对模式。支持防拆报警功能。支持远程在线升级。内置看门狗程序，确保设备长期稳定运行。 | 124 | 台
4 | 双锁头灵性锁 | 宏泰 |  | 通电上锁，电镀面板，纯铜锁芯，12V开锁电压，运转次数50万次以上 | 84 | 把
5 | 联动门嵌入式锁 | 定制 |  |  | 0 | 把
6 | 出门按钮 | 海康威视 | EB29开门按钮 | 预埋86底盒，白色86型塑料外壳 | 94 | 个
7 | 联动门双开按钮 |  |  | 支持A门开关，B门开关，支持紧急双开和紧急双闭，并复位 | 20 | 个
8 | 联动门提示音箱 |  |  |  | 20 | 个
9 | 声光报警器 | 时刻 | HC-103 | 声光报警器(红/白双色外观),12VDC 压电警号,防火ABS阻燃外壳,声压(VDC)：110±3 | 44 | 个
10 | 备用电池 | —— | 12V/7AH | —— | 42 | 个
11 | 门禁系统合计
3、报警系统
序号 | 名称 | 品牌 | 型号规格 | 参数 | 数量 | 单位 | 备注
1 | 8防区扩展模块 | 海康威视 | DS-PM08-RS | 分线式主机八防区拓展模块 通过RS485协议与分线报警主机通信 扩展8个有线防区 防区支持防拆报警和防区报警的功能，尺寸：132.5*28*74 | 34 | 台
2 | 扩展模块控制箱 | 定制 | 尺寸：277*232*65mm | 尺寸：277*232*65mm，含12V15A集中电源 | 22 | 个
3 | 烟感探测器 | 豪恩 | LH-94(II) | 4线光电感烟探测器,12/24VDC供电,无极性 | 73 | 个
4 | 红外探测器 | 时刻 | SK-135 | 有线室内双鉴探测器； 探测方式：被动红外+微波 探测范围：12m / 90° ；全范围PIR辅以24GHz微波探测 测速范围：0.2～3m/s 灵敏度：自动；35Kg 防宠 支持自动灵敏度和数字温度补偿；光学密封，下视窗保护 支持下视窗保护；支持数字温度补偿；支持智能算法； 微波频段：24GHz(24.15～24.25GHz) 防拆保护：开盖；报警输出：常闭 标称功耗：17mA(最大)；设备供电：9 - 16 VDC；标称电压：12 VDC 安装高度：1.8m ～ 2.4m 工作温度：-10 °C ～ 55 °C；储存温度：-20 °C ～ 60 °C；工作湿度：10% - 90% | 99 | 个
5 | 震动探测器 | 汇丰 | RV971A | 压电感应式震动探测器，适合金库、ATM机等高风险防范应用,工作电压: DC12V(9V-14V有效) 工作电流: 18mA,工作温度:-35℃～+70℃,工作湿度:0%-95%（非冷凝）,尺寸:88mm*58mm*25mm | 158 | 个
6 | 紧急按钮 | 时刻 | HC-01 | 紧急按钮（凸出墙面），53.6*53.6*27（mm）/钥匙复位/防火ABS阻燃外壳/不适合86盒安装,工作电压: ≤250V,工作电流≤300ma | 44 | 个
7 | 声光报警器 | 时刻 | HC-103 | 声光报警器(红/白双色外观),12VDC 压电警号,防火ABS阻燃外壳,声压(VDC)：110±3 | 41 | 个
8 | 应急照明灯 | 时刻 | 12V | 12V24W | 41 | 盏
9 | 备用电池 | —— | 12V/7AH | —— | 22 | 个
10 | 报警系统合计
4、对讲系统
序号 | 名称 | 品牌 | 型号规格 | 参数 | 数量 | 单位 | 备注
1 | 来邦对讲分机 | 来邦 | NLS-AE6-S | 具有报警按键，可对指定的设备进行一键报警,可与主机进行全双工可视对讲,置防拆检测装置，拆除时自动向主机报警,标准RJ45接口，TCP/IP、UDP、IGMP、RTP网络协议，音频采样率16K～48K Hz，MIC输入灵敏度10mV，视频分辨率：1080P，扬声器功率：5W，音频模式：16位立体声CD音质 | 99 | 台
2 | 对讲系统合计
5、线材及辅材
序号 | 名称 | 品牌 | 型号规格 | 参数 | 数量 | 单位 | 备注
1 | 电源线缆 | 帝城 | RVV2*1.0 | —— | 5230 | 米 | 监控、对讲电源线
2 | 非屏蔽超五类网络线缆 | 帝城 | 非屏蔽超五类 | —— | 5230 | 米 | 监控、对讲网线
3 | 两芯线缆 | 帝城 | RVV2*0.5 | —— | 2830 | 米 | 出门按钮控制线
4 | 四芯线缆 | 帝城 | RVV4*0.5 | —— | 12740 | 米 | 锁、读卡器和报警探测等控制线
5 | 六芯线缆 | 帝城 | RVV6*0.5 |  | 510 | 米 | 紧急双开按钮控制线
6 | 金属桥架 | 国产 | MR50*25*1.0 | —— | 430 | 米 | 含支架等配件
7 | KBG管 | 国产 | 国产 | KBG20 | 2720 | 米
8 | 金属软管 | 国产 | 国产 | —— | 640 | 米
9 | 理线架 | 大唐 | 24口 | 适用于19寸标准机架，优质冷轧钢成型，静电粉末喷塑 | 20 | 个
10 | 线材及辅材合计
6、三类库建设部分（刘官、城关、岔河、石桥、鸡场坪）
序号 | 名称 | 品牌 | 型号规格 | 参数 | 数量 | 单位 | 备注
1 | 模板 |  |  |  | 72.6 | m2
2 | 模板支撑 |  |  |  | 72.6 | m2
3 | 模板制安 |  |  |  | 72.6 | m2
4 | φ12钢筋双层网(150*150) |  |  | φ12钢筋(150*150） | 1.86 | t
5 | 钢筋制安 |  |  |  | 1.86 | t
6 | 混凝土 | C30 |  | C30 | 16.542 | m3
7 | 浇筑混凝土 | C30 |  | C30 | 16.542 | m3
8 | 混凝土二层搬运 | C30 |  | C30 | 16.542 | m3
9 | 养护 |  |  |  | 63.21 | m2
10 | 挂钢丝网 |  |  |  | 49.24 | m2
11 | 墙面抹灰 |  |  |  | 49.24 | m2
12 | 墙顶面找平 |  |  |  | 63.01 | m2
13 | 墙顶面两遍腻子，两遍乳胶漆 |  |  |  | 63.01 | m2
14 | 1:25水泥砂浆地面找平层（30厚） |  |  |  | 9.37 | m2
15 | 1:25水泥砂浆粘结层（20厚） |  |  |  | 9.37 | m2
16 | 金库门 |  |  | B级不锈钢金库门中门1022 | 3 | 樘 | 刘官、城关
17 | 天花重新安装 |  |  | 金库隔离间吊顶恢复（刘官） | 3.28 | m2 | 刘官
18 | 智能四类业务库 | 豪宝 | ZNWXK-108518型 | 1、外形尺寸：宽1300mm*高2200mm*深1100mm； 2、含防控隔离门和A级不锈钢金库门； 3、整个智能四类业务库制作成大块式活动拼块，在安装现场进行钢筋预埋，浇灌混凝土。 4、库体总重量约为7.2吨，对地净荷载约为5吨/平方米， 5、库体符合GA38-2021《银行安全防范要求》的相关规定。 | 1 | 项 | 鸡场坪
19 | 物防部分合计
7、其他区域物防拆改部分
序号 | 名称 | 品牌 | 型号规格 | 参数 | 数量 | 单位 | 备注
1 | 砌块墙 |  |  | 1.砖品种:加气混凝土砌块 2.墙体类型:填充墙 3.砂浆强度等级:M7.5水泥沙浆 | 32.5308 | m³
2 | 拆除 |  |  | 1.名称:原联动门 | 9 | 项
3 | 墙面钢筋网片 |  |  | 1.钢筋种类、规格:Φ14螺纹钢筋150*150 | 1.106 | t
4 | 墙面抹灰 |  |  | 1.墙面抹灰 | 249.15 | m2
5 | 墙面乳胶漆 |  |  | 1.基层类型:砌体墙 2.腻子种类:水性腻子粉 3.刮腻子遍数:两遍 4.油漆品种、刷漆遍数:白色乳胶漆两遍 | 249.15 | m2
6 | 甲级防盗门 |  |  | 1.名称:甲级防盗门 | 34 | 樘
7 | 联动门 |  |  | 1.名称:不锈钢箱体式联动门 | 7 | 樘
8 | 堵通风口 |  |  | 1.封堵材料:水泥砂浆 | 2.06 | m2
9 | 新开门洞 |  |  | 1.尺寸：2050mm*960mm | 13 | 项
10 | 响水联动门整改 |  |  | 1.联动门中间回填与外门平行，内门外做台阶 | 1 | 项
11 | 物防部分合计
A | 合计 | 合计=监控合计+门禁合计+报警合计+对讲合计+线材及辅材合计+四类库建设部分+其他物防拆改部分

## 1西冲
网点名称：西冲信用社
1、监控系统
序号 | 名称 | 品牌 | 型号规格 | 参数 | 数量 | 单位 | 备注
1 | 400万半球网络红外摄像机 | 海康威视 | DS-2CD2746FP-IS | 400万1/3"CMOS ICR智能变焦半球网络摄像机 采用深度学习硬件及算法，提供精准的人车分类侦测，支持越界侦测，区域入侵侦测，进入区域侦测和离开区域侦测 支持对运动人脸进行检测，跟踪，抓拍，评分，筛选，输出最优的人脸抓图 最小照度: 彩色：0.005 Lux @（F1.2，AGC ON），0 Lux with IR 宽动态范围: 120 dB 调整角度: 水平：0°~355°；垂直：0°~75°；旋转：0°~355° 镜头: 2.7~12 mm：水平视场角：105.3-34.2°; 垂直视场角：55.1-19.3°; 对角线视场角：125.8-39.5° 红外波长范围: 850 nm 红外距离: 2.7~12 mm：最远可达30 m 最大图像尺寸: 2560 × 1440 视频压缩标准: 主码流：H.265/H.264 网络存储: 支持NAS（NFS，SMB/CIFS均支持），支持Micro SD(即TF卡)/Micro SDHC/Micro SDXC卡（最大256 GB），断网本地录像存储及断网续传，配合海康黑卡支持SD卡加密及SD卡状态检测；注：注意cut分支当前不支持海康黑卡 网络: 1个RJ45 10 M/100 M自适应以太网口 音频:1路输入（Line in），1路输出（Line out），1个内置麦克风，1个内置扬声器 报警: 1路输入，1路输出（报警输出最大支持DC24 V，1 A或AC24 V，1 A） 电源输出: DC12 V，100 mA，建议用于拾音器供电 产品尺寸: Ø153.3 × 111.6 mm 设备重量: 0.905 kg 启动和工作温湿度: -30 ℃~60 ℃，湿度小于95%（无凝结） 电流及功耗: DC：12 V，0.92 A，最大功耗：11 W; PoE：（802.3af，36 V~57 V），0.23 A~0.36 A，最大功耗：12.9 W 供电方式: DC：12 V ± 20%; PoE：802.3af 电源接口类型: Ø5.5 mm圆口 防水防尘：IP67 防暴：IK08 | 4 | 只
2 | 400万筒式网络红外摄像机 | 海康威视 | DS-2CD2646FP-IS | 400 万1/3"CMOS ICR智能变焦筒型网络摄像机 采用深度学习硬件及算法，提供精准的人车分类侦测，支持越界侦测，区域入侵侦测，进入区域侦测和离开区域侦测 支持对运动人脸进行检测，跟踪，抓拍，评分，筛选，输出最优的人脸抓图 最低照度: 彩色：0.005 Lux @（F1.2，AGC ON），0 Lux with IR 宽动态: 120 dB 调节角度: 水平：0°~360°，垂直：0°~90°，旋转：0°~360° 焦距&视场角: 2.7~12 mm：水平视场角：105.3-34.2°；垂直视场角：55.1-19.3°；对角线视场角：125.8-39.5° 防补光过曝: 支持 红外波长范围: 850 nm 红外距离: 最远可达50 m 最大图像尺寸: 2560 × 1440 视频压缩标准: 主码流：H.265/H.264 网络存储: 支持NAS（NFS，SMB/CIFS均支持），支持Micro SD(即TF卡)/Micro SDHC/Micro SDXC卡（最大256 GB），断网本地录像存储及断网续传，配合海康黑卡支持SD卡加密及SD卡状态检测； 注：注意cut分支当前不支持海康黑卡 网络: 1个RJ45 10 M/100 M自适应以太网口 音频: 1路输入（Line in），1路输出（Line out），1个内置麦克风，1个内置扬声器 报警: 1路输入，1路输出（报警输出最大支持DC24 V，1 A或AC24 V，1 A） 复位: 支持 电源输出: DC12 V，100 mA，建议用于拾音器供电 产品尺寸: 291.9 × 97.8 × 93.0 mm | 2 | 只
3 | 24口千兆交换机 | H3C | S1224V2 | 24个10/100/1000Base-T以太网端口，4个千兆SFP,包转发率51Mpps/126Mpps，336Gbps/3.36Tbps，内存512M | 1 | 台
4 | 机架式集中电源 | 小耳朵 | STD-T412S16-DC | 输出电压12VDC，16路输出，每一路电流最大支持3A，输出总功率480W | 1 | 台
5 | 32路网络硬盘录像机 （16盘位） | 海康威视 | DS-8632N-I16-V3 | 3U标准机架式IP存储 输入/输出带宽：320/256Mbps 32路H.265、H.264混合接入 2个HDMI，2个VGA，HDMI+VGA组内同源 支持双4K异源输出 16盘位，可满配8TB/10TB硬盘，支持硬盘热插拔 支持RAID0、1、5、6、10、50、60、JBOD，支持全局热备盘 支持16×1080P解码 支持H.265、H.264、SVAC混合解码 2个千兆网口 2个USB2.0接口、2个USB3.0接口 1个eSATA接口 Smart 2.0/整机热备/ANR/智能检索/智能回放/车牌检索/人脸检索/热度图/客流量统计/分时段回放/超高倍速回放/双系统备份 | 1 | 台
6 | 监控合计
2、门禁系统
序号 | 名称 | 品牌 | 型号规格 | 参数 | 数量 | 单位 | 备注
1 | 两门门禁网络控制主机 | 海康威视 | DS-K2602 | 支持两门控制，支持TCP/IP和RS485两种通讯方式，可独立通讯也可冗余备份，同时支持HIK ehome协议实现跨公网通信。支持RS485接口和韦根接口读卡器的同时接入，韦根格式支持W26、W34等多种格式。支持多门互锁、反潜回、多重卡认证、中心远程开门等高级功能。支持读卡器防拆报警、门未关妥报警、门被外力开起报警等多种报警机制。支持丰富多样的联动功能，如消防联动、I/O联动、事件联动。内置RTC，支持NTP校时、手动校时、自动校时功能。 可以存储10万合法卡和30万刷卡记录，输入接口：报警输入、门磁、开门按钮、Case输入、防拆，输出接口：开门继电器、报警继电器 | 1 | 台
2 | 四门门禁网络控制主机 | 海康威视 | DS-K2604 | 支持四门控制，支持TCP/IP和RS485两种通讯方式，可独立通讯也可冗余备份，同时支持HIK ehome协议实现跨公网通信。支持RS485接口和韦根接口读卡器的同时接入，韦根格式支持W26、W34等多种格式。支持多门互锁、反潜回、多重卡认证、中心远程开门等高级功能。支持读卡器防拆报警、门未关妥报警、门被外力开起报警等多种报警机制。支持丰富多样的联动功能，如消防联动、I/O联动、事件联动。内置RTC，支持NTP校时、手动校时、自动校时功能。 可以存储10万合法卡和30万刷卡记录，输入接口：报警输入、门磁、开门按钮、Case输入、防拆，输出接口：开门继电器、报警继电器 | 1 | 台
3 | 指纹读卡器 | 海康威视 | DS-K1109MF | 指纹容量 5000枚（每人最多10枚），采用RS-485通讯传输方式，经过私有加密处理，通讯更加安全。符合ISO 14443-A/B标准，读卡频率13.56MHz和125KHz，可读取ID卡、MIFARE卡、CPU卡序列号、二代/三代身份证卡序列号。（根据不同型号选择），采用光学式指纹识别模块，5000枚指纹容量，支持1：1与1：N的比对模式。支持指纹、刷卡、指纹或刷卡、刷卡加指纹等比对模式。支持防拆报警功能。支持远程在线升级。内置看门狗程序，确保设备长期稳定运行。 | 5 | 台
4 | 双锁头灵性锁 | 宏泰 |  | 通电上锁，电镀面板，纯铜锁芯，12V开锁电压，运转次数50万次以上 | 3 | 把
5 | 联动门嵌入式锁 | 定制 |  |  | 0 | 把
6 | 出门按钮 | 海康威视 | EB29开门按钮 | 预埋86底盒，白色86型塑料外壳 | 4 | 个
7 | 联动门双开按钮 |  |  | 支持A门开关，B门开关，支持紧急双开和紧急双闭，并复位 | 1 | 个
8 | 联动门提示音箱 |  |  |  | 1 | 个
9 | 声光报警器 | 时刻 | HC-103 | 声光报警器(红/白双色外观),12VDC 压电警号,防火ABS阻燃外壳,声压(VDC)：110±3 | 2 | 个
10 | 备用电池 | —— | 12V/7AH | —— | 2 | 个
11 | 门禁系统合计
3、报警系统
序号 | 名称 | 品牌 | 型号规格 | 参数 | 数量 | 单位 | 备注
1 | 8防区扩展模块 | 海康威视 | DS-PM08-RS | 分线式主机八防区拓展模块 通过RS485协议与分线报警主机通信 扩展8个有线防区 防区支持防拆报警和防区报警的功能，尺寸：132.5*28*74 | 1 | 台
2 | 扩展模块控制箱 | 定制 | 尺寸：277*232*65mm | 尺寸：277*232*65mm，含12V15A集中电源 | 1 | 个
3 | 烟感探测器 | 豪恩 | LH-94(II) | 4线光电感烟探测器,12/24VDC供电,无极性 | 2 | 个
4 | 红外探测器 | 时刻 | SK-135 | 有线室内双鉴探测器； 探测方式：被动红外+微波 探测范围：12m / 90° ；全范围PIR辅以24GHz微波探测 测速范围：0.2～3m/s 灵敏度：自动；35Kg 防宠 支持自动灵敏度和数字温度补偿；光学密封，下视窗保护 支持下视窗保护；支持数字温度补偿；支持智能算法； 微波频段：24GHz(24.15～24.25GHz) 防拆保护：开盖；报警输出：常闭 标称功耗：17mA(最大)；设备供电：9 - 16 VDC；标称电压：12 VDC 安装高度：1.8m ～ 2.4m 工作温度：-10 °C ～ 55 °C；储存温度：-20 °C ～ 60 °C；工作湿度：10% - 90% | 3 | 个
5 | 震动探测器 | 汇丰 | RV971A | 压电感应式震动探测器，适合金库、ATM机等高风险防范应用,工作电压: DC12V(9V-14V有效) 工作电流: 18mA,工作温度:-35℃～+70℃,工作湿度:0%-95%（非冷凝）,尺寸:88mm*58mm*25mm | 6 | 个
6 | 紧急按钮 | 时刻 | HC-01 | 紧急按钮（凸出墙面），53.6*53.6*27（mm）/钥匙复位/防火ABS阻燃外壳/不适合86盒安装,工作电压: ≤250V,工作电流≤300ma | 2 | 个
7 | 声光报警器 | 时刻 | HC-103 | 声光报警器(红/白双色外观),12VDC 压电警号,防火ABS阻燃外壳,声压(VDC)：110±3 | 1 | 个
8 | 应急照明灯 | 时刻 | 12V | 12V24W | 1 | 盏
9 | 备用电池 | —— | 12V/7AH | —— | 1 | 个
10 | 报警系统合计
4、对讲系统
序号 | 名称 | 品牌 | 型号规格 | 参数 | 数量 | 单位 | 备注
1 | 来邦对讲分机 | 来邦 | NLS-AE6-S | 具有报警按键，可对指定的设备进行一键报警,可与主机进行全双工可视对讲,置防拆检测装置，拆除时自动向主机报警,标准RJ45接口，TCP/IP、UDP、IGMP、RTP网络协议，音频采样率16K～48K Hz，MIC输入灵敏度10mV，视频分辨率：1080P，扬声器功率：5W，音频模式：16位立体声CD音质 | 2 | 台
2 | 对讲系统合计
5、线材及辅材
序号 | 名称 | 品牌 | 型号规格 | 参数 | 数量 | 单位 | 备注
1 | 电源线缆 | 帝城 | RVV2*1.0 | —— | 150 | 米 | 监控、对讲电源线
2 | 非屏蔽超五类网络线缆 | 帝城 | 非屏蔽超五类 | —— | 150 | 米 | 监控、对讲网线
3 | 两芯线缆 | 帝城 | RVV2*0.5 | —— | 100 | 米 | 出门按钮控制线
4 | 四芯线缆 | 帝城 | RVV4*0.5 | —— | 500 | 米 | 锁、读卡器和报警探测等控制线
5 | 六芯线缆 | 帝城 | RVV6*0.5 |  | 20 | 米 | 紧急双开按钮控制线
6 | 金属桥架 | 国产 | MR50*25*1.0 | —— | 20 | 米 | 含支架等配件
7 | KBG管 | 国产 | 国产 | KBG20 | 100 | 米
8 | 金属软管 | 国产 | 国产 | —— | 30 | 米
9 | 理线架 | 大唐 | 24口 | 适用于19寸标准机架，优质冷轧钢成型，静电粉末喷塑 | 1 | 个
10 | 线材及辅材合计
6、物防拆改部分
序号 | 名称 | 品牌 | 型号规格 | 参数 | 数量 | 单位 | 备注
1 | 砌块墙 |  |  | 1.砖品种:加气混凝土砌块 2.墙体类型:填充墙 3.砂浆强度等级:M7.5水泥沙浆 | 2.17 | m³
2 | 拆除 |  |  | 1.名称:原联动门 | 1 | 项
3 | 墙面钢筋网片 |  |  | 1.钢筋种类、规格:Φ14螺纹钢筋150*150 | 0.146 | t
4 | 墙面抹灰 |  |  | 1.墙面抹灰 | 18.16 | m2
5 | 墙面乳胶漆 |  |  | 1.基层类型:砌体墙 2.腻子种类:水性腻子粉 3.刮腻子遍数:两遍 4.油漆品种、刷漆遍数:白色乳胶漆两遍 | 18.16 | m2
6 | 甲级防盗门 |  |  | 1.名称:甲级防盗门 | 2 | 樘
7 | 联动门 | 银宝 |  | 1.名称:不锈钢箱体式联动门 | 1 | 樘
8 | 堵通风口 |  |  | 1.封堵材料:水泥砂浆 | 0.04 | m2
9 | 新开门洞 |  |  | 1.尺寸：2050mm*960mm | 0 | 项
10 | 物防部分合计
A | 合计 | 合计=监控合计+门禁合计+报警合计+对讲合计+线材及辅材合计+物防拆改部分
B | 安装调试费 | 安装调试费=设备合计*15%
C | 税费 | 税费=安装调试费*9%
D | 总计 | 总计=设备合计+安装调试费+税费

## 2刘官
网点名称：刘官信用社
1、监控系统
序号 | 名称 | 品牌 | 型号规格 | 参数 | 数量 | 单位 | 备注
1 | 400万半球网络红外摄像机 | 海康威视 | DS-2CD2746FP-IS | 400万1/3"CMOS ICR智能变焦半球网络摄像机 采用深度学习硬件及算法，提供精准的人车分类侦测，支持越界侦测，区域入侵侦测，进入区域侦测和离开区域侦测 支持对运动人脸进行检测，跟踪，抓拍，评分，筛选，输出最优的人脸抓图 最小照度: 彩色：0.005 Lux @（F1.2，AGC ON），0 Lux with IR 宽动态范围: 120 dB 调整角度: 水平：0°~355°；垂直：0°~75°；旋转：0°~355° 镜头: 2.7~12 mm：水平视场角：105.3-34.2°; 垂直视场角：55.1-19.3°; 对角线视场角：125.8-39.5° 红外波长范围: 850 nm 红外距离: 2.7~12 mm：最远可达30 m 最大图像尺寸: 2560 × 1440 视频压缩标准: 主码流：H.265/H.264 网络存储: 支持NAS（NFS，SMB/CIFS均支持），支持Micro SD(即TF卡)/Micro SDHC/Micro SDXC卡（最大256 GB），断网本地录像存储及断网续传，配合海康黑卡支持SD卡加密及SD卡状态检测；注：注意cut分支当前不支持海康黑卡 网络: 1个RJ45 10 M/100 M自适应以太网口 音频:1路输入（Line in），1路输出（Line out），1个内置麦克风，1个内置扬声器 报警: 1路输入，1路输出（报警输出最大支持DC24 V，1 A或AC24 V，1 A） 电源输出: DC12 V，100 mA，建议用于拾音器供电 产品尺寸: Ø153.3 × 111.6 mm 设备重量: 0.905 kg 启动和工作温湿度: -30 ℃~60 ℃，湿度小于95%（无凝结） 电流及功耗: DC：12 V，0.92 A，最大功耗：11 W; PoE：（802.3af，36 V~57 V），0.23 A~0.36 A，最大功耗：12.9 W 供电方式: DC：12 V ± 20%; PoE：802.3af 电源接口类型: Ø5.5 mm圆口 防水防尘：IP67 防暴：IK08 | 4 | 只
2 | 400万筒式网络红外摄像机 | 海康威视 | DS-2CD2646FP-IS | 400 万1/3"CMOS ICR智能变焦筒型网络摄像机 采用深度学习硬件及算法，提供精准的人车分类侦测，支持越界侦测，区域入侵侦测，进入区域侦测和离开区域侦测 支持对运动人脸进行检测，跟踪，抓拍，评分，筛选，输出最优的人脸抓图 最低照度: 彩色：0.005 Lux @（F1.2，AGC ON），0 Lux with IR 宽动态: 120 dB 调节角度: 水平：0°~360°，垂直：0°~90°，旋转：0°~360° 焦距&视场角: 2.7~12 mm：水平视场角：105.3-34.2°；垂直视场角：55.1-19.3°；对角线视场角：125.8-39.5° 防补光过曝: 支持 红外波长范围: 850 nm 红外距离: 最远可达50 m 最大图像尺寸: 2560 × 1440 视频压缩标准: 主码流：H.265/H.264 网络存储: 支持NAS（NFS，SMB/CIFS均支持），支持Micro SD(即TF卡)/Micro SDHC/Micro SDXC卡（最大256 GB），断网本地录像存储及断网续传，配合海康黑卡支持SD卡加密及SD卡状态检测； 注：注意cut分支当前不支持海康黑卡 网络: 1个RJ45 10 M/100 M自适应以太网口 音频: 1路输入（Line in），1路输出（Line out），1个内置麦克风，1个内置扬声器 报警: 1路输入，1路输出（报警输出最大支持DC24 V，1 A或AC24 V，1 A） 复位: 支持 电源输出: DC12 V，100 mA，建议用于拾音器供电 产品尺寸: 291.9 × 97.8 × 93.0 mm | 1 | 只
3 | 24口千兆交换机 | H3C | S1224V2 | 24个10/100/1000Base-T以太网端口，4个千兆SFP,包转发率51Mpps/126Mpps，336Gbps/3.36Tbps，内存512M | 1 | 台
4 | 机架式集中电源 | 小耳朵 | STD-T412S16-DC | 输出电压12VDC，16路输出，每一路电流最大支持3A，输出总功率480W | 1 | 台
5 | 32路网络硬盘录像机 （16盘位） | 海康威视 | DS-8632N-I16-V3 | 3U标准机架式IP存储 输入/输出带宽：320/256Mbps 32路H.265、H.264混合接入 2个HDMI，2个VGA，HDMI+VGA组内同源 支持双4K异源输出 16盘位，可满配8TB/10TB硬盘，支持硬盘热插拔 支持RAID0、1、5、6、10、50、60、JBOD，支持全局热备盘 支持16×1080P解码 支持H.265、H.264、SVAC混合解码 2个千兆网口 2个USB2.0接口、2个USB3.0接口 1个eSATA接口 Smart 2.0/整机热备/ANR/智能检索/智能回放/车牌检索/人脸检索/热度图/客流量统计/分时段回放/超高倍速回放/双系统备份 | 0 | 台
6 | 监控合计
2、门禁系统
序号 | 名称 | 品牌 | 型号规格 | 参数 | 数量 | 单位 | 备注
1 | 两门门禁网络控制主机 | 海康威视 | DS-K2602 | 支持两门控制，支持TCP/IP和RS485两种通讯方式，可独立通讯也可冗余备份，同时支持HIK ehome协议实现跨公网通信。支持RS485接口和韦根接口读卡器的同时接入，韦根格式支持W26、W34等多种格式。支持多门互锁、反潜回、多重卡认证、中心远程开门等高级功能。支持读卡器防拆报警、门未关妥报警、门被外力开起报警等多种报警机制。支持丰富多样的联动功能，如消防联动、I/O联动、事件联动。内置RTC，支持NTP校时、手动校时、自动校时功能。 可以存储10万合法卡和30万刷卡记录，输入接口：报警输入、门磁、开门按钮、Case输入、防拆，输出接口：开门继电器、报警继电器 | 1 | 台
2 | 四门门禁网络控制主机 | 海康威视 | DS-K2604 | 支持四门控制，支持TCP/IP和RS485两种通讯方式，可独立通讯也可冗余备份，同时支持HIK ehome协议实现跨公网通信。支持RS485接口和韦根接口读卡器的同时接入，韦根格式支持W26、W34等多种格式。支持多门互锁、反潜回、多重卡认证、中心远程开门等高级功能。支持读卡器防拆报警、门未关妥报警、门被外力开起报警等多种报警机制。支持丰富多样的联动功能，如消防联动、I/O联动、事件联动。内置RTC，支持NTP校时、手动校时、自动校时功能。 可以存储10万合法卡和30万刷卡记录，输入接口：报警输入、门磁、开门按钮、Case输入、防拆，输出接口：开门继电器、报警继电器 | 1 | 台
3 | 指纹读卡器 | 海康威视 | DS-K1109MF | 指纹容量 5000枚（每人最多10枚），采用RS-485通讯传输方式，经过私有加密处理，通讯更加安全。符合ISO 14443-A/B标准，读卡频率13.56MHz和125KHz，可读取ID卡、MIFARE卡、CPU卡序列号、二代/三代身份证卡序列号。（根据不同型号选择），采用光学式指纹识别模块，5000枚指纹容量，支持1：1与1：N的比对模式。支持指纹、刷卡、指纹或刷卡、刷卡加指纹等比对模式。支持防拆报警功能。支持远程在线升级。内置看门狗程序，确保设备长期稳定运行。 | 6 | 台
4 | 双锁头灵性锁 | 宏泰 |  | 通电上锁，电镀面板，纯铜锁芯，12V开锁电压，运转次数50万次以上 | 4 | 把
5 | 联动门嵌入式锁 | 定制 |  |  | 0 | 把
6 | 出门按钮 | 海康威视 | EB29开门按钮 | 预埋86底盒，白色86型塑料外壳 | 5 | 个
7 | 联动门双开按钮 |  |  | 支持A门开关，B门开关，支持紧急双开和紧急双闭，并复位 | 1 | 个
8 | 联动门提示音箱 |  |  |  | 1 | 个
9 | 声光报警器 | 时刻 | HC-103 | 声光报警器(红/白双色外观),12VDC 压电警号,防火ABS阻燃外壳,声压(VDC)：110±3 | 2 | 个
10 | 备用电池 | —— | 12V/7AH | —— | 2 | 个
11 | 门禁系统合计
3、报警系统
序号 | 名称 | 品牌 | 型号规格 | 参数 | 数量 | 单位 | 备注
1 | 8防区扩展模块 | 海康威视 | DS-PM08-RS | 分线式主机八防区拓展模块 通过RS485协议与分线报警主机通信 扩展8个有线防区 防区支持防拆报警和防区报警的功能，尺寸：132.5*28*74 | 1 | 台
2 | 扩展模块控制箱 | 定制 | 尺寸：277*232*65mm | 尺寸：277*232*65mm，含12V15A集中电源 | 1 | 个
3 | 烟感探测器 | 豪恩 | LH-94(II) | 4线光电感烟探测器,12/24VDC供电,无极性 | 2 | 个
4 | 红外探测器 | 时刻 | SK-135 | 有线室内双鉴探测器； 探测方式：被动红外+微波 探测范围：12m / 90° ；全范围PIR辅以24GHz微波探测 测速范围：0.2～3m/s 灵敏度：自动；35Kg 防宠 支持自动灵敏度和数字温度补偿；光学密封，下视窗保护 支持下视窗保护；支持数字温度补偿；支持智能算法； 微波频段：24GHz(24.15～24.25GHz) 防拆保护：开盖；报警输出：常闭 标称功耗：17mA(最大)；设备供电：9 - 16 VDC；标称电压：12 VDC 安装高度：1.8m ～ 2.4m 工作温度：-10 °C ～ 55 °C；储存温度：-20 °C ～ 60 °C；工作湿度：10% - 90% | 3 | 个
5 | 震动探测器 | 汇丰 | RV971A | 压电感应式震动探测器，适合金库、ATM机等高风险防范应用,工作电压: DC12V(9V-14V有效) 工作电流: 18mA,工作温度:-35℃～+70℃,工作湿度:0%-95%（非冷凝）,尺寸:88mm*58mm*25mm | 6 | 个
6 | 紧急按钮 | 时刻 | HC-01 | 紧急按钮（凸出墙面），53.6*53.6*27（mm）/钥匙复位/防火ABS阻燃外壳/不适合86盒安装,工作电压: ≤250V,工作电流≤300ma | 2 | 个
7 | 声光报警器 | 时刻 | HC-103 | 声光报警器(红/白双色外观),12VDC 压电警号,防火ABS阻燃外壳,声压(VDC)：110±3 | 2 | 个
8 | 应急照明灯 | 时刻 | 12V | 12V24W | 2 | 盏
9 | 备用电池 | —— | 12V/7AH | —— | 1 | 个
10 | 报警系统合计
4、对讲系统
序号 | 名称 | 品牌 | 型号规格 | 参数 | 数量 | 单位 | 备注
1 | 来邦对讲分机 | 来邦 | NLS-AE6-S | 具有报警按键，可对指定的设备进行一键报警,可与主机进行全双工可视对讲,置防拆检测装置，拆除时自动向主机报警,标准RJ45接口，TCP/IP、UDP、IGMP、RTP网络协议，音频采样率16K～48K Hz，MIC输入灵敏度10mV，视频分辨率：1080P，扬声器功率：5W，音频模式：16位立体声CD音质 | 6 | 台
2 | 对讲系统合计
5、线材及辅材
序号 | 名称 | 品牌 | 型号规格 | 参数 | 数量 | 单位 | 备注
1 | 电源线缆 | 帝城 | RVV2*1.0 | —— | 260 | 米 | 监控、对讲电源线
2 | 非屏蔽超五类网络线缆 | 帝城 | 非屏蔽超五类 | —— | 260 | 米 | 监控、对讲网线
3 | 两芯线缆 | 帝城 | RVV2*0.5 | —— | 120 | 米 | 出门按钮控制线
4 | 四芯线缆 | 帝城 | RVV4*0.5 | —— | 600 | 米 | 锁、读卡器和报警探测等控制线
5 | 六芯线缆 | 帝城 | RVV6*0.5 |  | 60 | 米 | 紧急双开按钮控制线
6 | 金属桥架 | 国产 | MR50*25*1.0 | —— | 20 | 米 | 含支架等配件
7 | KBG管 | 国产 | 国产 | KBG20 | 160 | 米
8 | 金属软管 | 国产 | 国产 | —— | 30 | 米
9 | 理线架 | 大唐 | 24口 | 适用于19寸标准机架，优质冷轧钢成型，静电粉末喷塑 | 1 | 个
10 | 线材及辅材合计
6、四类库建设部分
序号 | 名称 | 品牌 | 型号规格 | 参数 | 数量 | 单位 | 备注
1 | 模板 |  |  |  | 26.95 | m2
2 | 模板支撑 |  |  |  | 26.95 | m2
3 | 模板制安 |  |  |  | 26.95 | m2
4 | φ12钢筋双层网(150*150) |  |  | φ12钢筋(150*150） | 0.96 | t
5 | 钢筋制安 |  |  |  | 0.96 | t
6 | 混凝土 | C30 |  | C30 | 7.842 | m3
7 | 浇筑混凝土 | C30 |  | C30 | 7.842 | m3
8 | 混凝土二层搬运 | C30 |  | C30 | 7.842 | m3
9 | 养护 |  |  |  | 26.95 | m2
10 | 挂钢丝网 |  |  |  | 27.97 | m2
11 | 墙面抹灰 |  |  |  | 27.97 | m2
12 | 墙顶面找平 |  |  |  | 30.94 | m2
13 | 墙顶面两遍腻子，两遍乳胶漆 |  |  |  | 30.94 | m2
14 | 1:25水泥砂浆地面找平层（30厚） |  |  |  | 2.97 | m2
15 | 1:25水泥砂浆粘结层（20厚） |  |  |  | 2.97 | m2
16 | 金库门 |  |  | A级不锈钢金库门中门1022 | 1 | 樘
17 | 天花重新安装 |  |  | 金库隔离间吊顶恢复 | 3.28 | m2
26 | 物防部分合计
A | 合计 | 合计=监控合计+门禁合计+报警合计+对讲合计+线材及辅材合计+四类库建设部分
B | 安装调试费 | 安装调试费=设备合计*15%
C | 税费 | 税费=安装调试费*9%
D | 总计 | 总计=设备合计+安装调试费+税费

## 3滑石
网点名称：滑石信用社
1、监控系统
序号 | 名称 | 品牌 | 型号规格 | 参数 | 数量 | 单位 | 备注
1 | 400万半球网络红外摄像机 | 海康威视 | DS-2CD2746FP-IS | 400万1/3"CMOS ICR智能变焦半球网络摄像机 采用深度学习硬件及算法，提供精准的人车分类侦测，支持越界侦测，区域入侵侦测，进入区域侦测和离开区域侦测 支持对运动人脸进行检测，跟踪，抓拍，评分，筛选，输出最优的人脸抓图 最小照度: 彩色：0.005 Lux @（F1.2，AGC ON），0 Lux with IR 宽动态范围: 120 dB 调整角度: 水平：0°~355°；垂直：0°~75°；旋转：0°~355° 镜头: 2.7~12 mm：水平视场角：105.3-34.2°; 垂直视场角：55.1-19.3°; 对角线视场角：125.8-39.5° 红外波长范围: 850 nm 红外距离: 2.7~12 mm：最远可达30 m 最大图像尺寸: 2560 × 1440 视频压缩标准: 主码流：H.265/H.264 网络存储: 支持NAS（NFS，SMB/CIFS均支持），支持Micro SD(即TF卡)/Micro SDHC/Micro SDXC卡（最大256 GB），断网本地录像存储及断网续传，配合海康黑卡支持SD卡加密及SD卡状态检测；注：注意cut分支当前不支持海康黑卡 网络: 1个RJ45 10 M/100 M自适应以太网口 音频:1路输入（Line in），1路输出（Line out），1个内置麦克风，1个内置扬声器 报警: 1路输入，1路输出（报警输出最大支持DC24 V，1 A或AC24 V，1 A） 电源输出: DC12 V，100 mA，建议用于拾音器供电 产品尺寸: Ø153.3 × 111.6 mm 设备重量: 0.905 kg 启动和工作温湿度: -30 ℃~60 ℃，湿度小于95%（无凝结） 电流及功耗: DC：12 V，0.92 A，最大功耗：11 W; PoE：（802.3af，36 V~57 V），0.23 A~0.36 A，最大功耗：12.9 W 供电方式: DC：12 V ± 20%; PoE：802.3af 电源接口类型: Ø5.5 mm圆口 防水防尘：IP67 防暴：IK08 | 2 | 只
2 | 400万筒式网络红外摄像机 | 海康威视 | DS-2CD2646FP-IS | 400 万1/3"CMOS ICR智能变焦筒型网络摄像机 采用深度学习硬件及算法，提供精准的人车分类侦测，支持越界侦测，区域入侵侦测，进入区域侦测和离开区域侦测 支持对运动人脸进行检测，跟踪，抓拍，评分，筛选，输出最优的人脸抓图 最低照度: 彩色：0.005 Lux @（F1.2，AGC ON），0 Lux with IR 宽动态: 120 dB 调节角度: 水平：0°~360°，垂直：0°~90°，旋转：0°~360° 焦距&视场角: 2.7~12 mm：水平视场角：105.3-34.2°；垂直视场角：55.1-19.3°；对角线视场角：125.8-39.5° 防补光过曝: 支持 红外波长范围: 850 nm 红外距离: 最远可达50 m 最大图像尺寸: 2560 × 1440 视频压缩标准: 主码流：H.265/H.264 网络存储: 支持NAS（NFS，SMB/CIFS均支持），支持Micro SD(即TF卡)/Micro SDHC/Micro SDXC卡（最大256 GB），断网本地录像存储及断网续传，配合海康黑卡支持SD卡加密及SD卡状态检测； 注：注意cut分支当前不支持海康黑卡 网络: 1个RJ45 10 M/100 M自适应以太网口 音频: 1路输入（Line in），1路输出（Line out），1个内置麦克风，1个内置扬声器 报警: 1路输入，1路输出（报警输出最大支持DC24 V，1 A或AC24 V，1 A） 复位: 支持 电源输出: DC12 V，100 mA，建议用于拾音器供电 产品尺寸: 291.9 × 97.8 × 93.0 mm | 0 | 只
3 | 24口千兆交换机 | H3C | S1224V2 | 24个10/100/1000Base-T以太网端口，4个千兆SFP,包转发率51Mpps/126Mpps，336Gbps/3.36Tbps，内存512M | 1 | 台
4 | 机架式集中电源 | 小耳朵 | STD-T412S16-DC | 输出电压12VDC，16路输出，每一路电流最大支持3A，输出总功率480W | 1 | 台
5 | 32路网络硬盘录像机 （16盘位） | 海康威视 | DS-8632N-I16-V3 | 3U标准机架式IP存储 输入/输出带宽：320/256Mbps 32路H.265、H.264混合接入 2个HDMI，2个VGA，HDMI+VGA组内同源 支持双4K异源输出 16盘位，可满配8TB/10TB硬盘，支持硬盘热插拔 支持RAID0、1、5、6、10、50、60、JBOD，支持全局热备盘 支持16×1080P解码 支持H.265、H.264、SVAC混合解码 2个千兆网口 2个USB2.0接口、2个USB3.0接口 1个eSATA接口 Smart 2.0/整机热备/ANR/智能检索/智能回放/车牌检索/人脸检索/热度图/客流量统计/分时段回放/超高倍速回放/双系统备份 | 0 | 台
6 | 监控合计
2、门禁系统
序号 | 名称 | 品牌 | 型号规格 | 参数 | 数量 | 单位 | 备注
1 | 两门门禁网络控制主机 | 海康威视 | DS-K2602 | 支持两门控制，支持TCP/IP和RS485两种通讯方式，可独立通讯也可冗余备份，同时支持HIK ehome协议实现跨公网通信。支持RS485接口和韦根接口读卡器的同时接入，韦根格式支持W26、W34等多种格式。支持多门互锁、反潜回、多重卡认证、中心远程开门等高级功能。支持读卡器防拆报警、门未关妥报警、门被外力开起报警等多种报警机制。支持丰富多样的联动功能，如消防联动、I/O联动、事件联动。内置RTC，支持NTP校时、手动校时、自动校时功能。 可以存储10万合法卡和30万刷卡记录，输入接口：报警输入、门磁、开门按钮、Case输入、防拆，输出接口：开门继电器、报警继电器 | 1 | 台
2 | 四门门禁网络控制主机 | 海康威视 | DS-K2604 | 支持四门控制，支持TCP/IP和RS485两种通讯方式，可独立通讯也可冗余备份，同时支持HIK ehome协议实现跨公网通信。支持RS485接口和韦根接口读卡器的同时接入，韦根格式支持W26、W34等多种格式。支持多门互锁、反潜回、多重卡认证、中心远程开门等高级功能。支持读卡器防拆报警、门未关妥报警、门被外力开起报警等多种报警机制。支持丰富多样的联动功能，如消防联动、I/O联动、事件联动。内置RTC，支持NTP校时、手动校时、自动校时功能。 可以存储10万合法卡和30万刷卡记录，输入接口：报警输入、门磁、开门按钮、Case输入、防拆，输出接口：开门继电器、报警继电器 | 1 | 台
3 | 指纹读卡器 | 海康威视 | DS-K1109MF | 指纹容量 5000枚（每人最多10枚），采用RS-485通讯传输方式，经过私有加密处理，通讯更加安全。符合ISO 14443-A/B标准，读卡频率13.56MHz和125KHz，可读取ID卡、MIFARE卡、CPU卡序列号、二代/三代身份证卡序列号。（根据不同型号选择），采用光学式指纹识别模块，5000枚指纹容量，支持1：1与1：N的比对模式。支持指纹、刷卡、指纹或刷卡、刷卡加指纹等比对模式。支持防拆报警功能。支持远程在线升级。内置看门狗程序，确保设备长期稳定运行。 | 6 | 台
4 | 双锁头灵性锁 | 宏泰 |  | 通电上锁，电镀面板，纯铜锁芯，12V开锁电压，运转次数50万次以上 | 4 | 把
5 | 联动门嵌入式锁 | 定制 |  |  | 0 | 把
6 | 出门按钮 | 海康威视 | EB29开门按钮 | 预埋86底盒，白色86型塑料外壳 | 5 | 个
7 | 联动门双开按钮 |  |  | 支持A门开关，B门开关，支持紧急双开和紧急双闭，并复位 | 1 | 个
8 | 联动门提示音箱 |  |  |  | 1 | 个
9 | 声光报警器 | 时刻 | HC-103 | 声光报警器(红/白双色外观),12VDC 压电警号,防火ABS阻燃外壳,声压(VDC)：110±3 | 2 | 个
10 | 备用电池 | —— | 12V/7AH | —— | 2 | 个
11 | 门禁系统合计
3、报警系统
序号 | 名称 | 品牌 | 型号规格 | 参数 | 数量 | 单位 | 备注
1 | 8防区扩展模块 | 海康威视 | DS-PM08-RS | 分线式主机八防区拓展模块 通过RS485协议与分线报警主机通信 扩展8个有线防区 防区支持防拆报警和防区报警的功能，尺寸：132.5*28*74 | 2 | 台
2 | 扩展模块控制箱 | 定制 | 尺寸：277*232*65mm | 尺寸：277*232*65mm，含12V15A集中电源 | 1 | 个
3 | 烟感探测器 | 豪恩 | LH-94(II) | 4线光电感烟探测器,12/24VDC供电,无极性 | 4 | 个
4 | 红外探测器 | 时刻 | SK-135 | 有线室内双鉴探测器； 探测方式：被动红外+微波 探测范围：12m / 90° ；全范围PIR辅以24GHz微波探测 测速范围：0.2～3m/s 灵敏度：自动；35Kg 防宠 支持自动灵敏度和数字温度补偿；光学密封，下视窗保护 支持下视窗保护；支持数字温度补偿；支持智能算法； 微波频段：24GHz(24.15～24.25GHz) 防拆保护：开盖；报警输出：常闭 标称功耗：17mA(最大)；设备供电：9 - 16 VDC；标称电压：12 VDC 安装高度：1.8m ～ 2.4m 工作温度：-10 °C ～ 55 °C；储存温度：-20 °C ～ 60 °C；工作湿度：10% - 90% | 5 | 个
5 | 震动探测器 | 汇丰 | RV971A | 压电感应式震动探测器，适合金库、ATM机等高风险防范应用,工作电压: DC12V(9V-14V有效) 工作电流: 18mA,工作温度:-35℃～+70℃,工作湿度:0%-95%（非冷凝）,尺寸:88mm*58mm*25mm | 8 | 个
6 | 紧急按钮 | 时刻 | HC-01 | 紧急按钮（凸出墙面），53.6*53.6*27（mm）/钥匙复位/防火ABS阻燃外壳/不适合86盒安装,工作电压: ≤250V,工作电流≤300ma | 2 | 个
7 | 声光报警器 | 时刻 | HC-103 | 声光报警器(红/白双色外观),12VDC 压电警号,防火ABS阻燃外壳,声压(VDC)：110±3 | 2 | 个
8 | 应急照明灯 | 时刻 | 12V | 12V24W | 2 | 盏
9 | 备用电池 | —— | 12V/7AH | —— | 1 | 个
10 | 报警系统合计
4、对讲系统
序号 | 名称 | 品牌 | 型号规格 | 参数 | 数量 | 单位 | 备注
1 | 来邦对讲分机 | 来邦 | NLS-AE6-S | 具有报警按键，可对指定的设备进行一键报警,可与主机进行全双工可视对讲,置防拆检测装置，拆除时自动向主机报警,标准RJ45接口，TCP/IP、UDP、IGMP、RTP网络协议，音频采样率16K～48K Hz，MIC输入灵敏度10mV，视频分辨率：1080P，扬声器功率：5W，音频模式：16位立体声CD音质 | 4 | 台
2 | 对讲系统合计
5、线材及辅材
序号 | 名称 | 品牌 | 型号规格 | 参数 | 数量 | 单位 | 备注
1 | 电源线缆 | 帝城 | RVV2*1.0 | —— | 180 | 米 | 监控、对讲电源线
2 | 非屏蔽超五类网络线缆 | 帝城 | 非屏蔽超五类 | —— | 180 | 米 | 监控、对讲网线
3 | 两芯线缆 | 帝城 | RVV2*0.5 | —— | 180 | 米 | 出门按钮控制线
4 | 四芯线缆 | 帝城 | RVV4*0.5 | —— | 650 | 米 | 锁、读卡器和报警探测等控制线
5 | 六芯线缆 | 帝城 | RVV6*0.5 |  | 30 | 米 | 紧急双开按钮控制线
6 | 金属桥架 | 国产 | MR50*25*1.0 | —— | 20 | 米 | 含支架等配件
7 | KBG管 | 国产 | 国产 | KBG20 | 180 | 米
8 | 金属软管 | 国产 | 国产 | —— | 30 | 米
9 | 理线架 | 大唐 | 24口 | 适用于19寸标准机架，优质冷轧钢成型，静电粉末喷塑 | 1 | 个
10 | 线材及辅材合计
6、物防拆改部分
序号 | 名称 | 品牌 | 型号规格 | 参数 | 数量 | 单位 | 备注
1 | 砌块墙 |  |  | 1.砖品种:加气混凝土砌块 2.墙体类型:填充墙 3.砂浆强度等级:M7.5水泥沙浆 | 1.19 | m³
2 | 拆除 |  |  | 1.值班室木门 | 1 | 项
3 | 墙面钢筋网片 |  |  | 1.钢筋种类、规格:Φ14螺纹钢筋150*150 | 0.04 | t
4 | 墙面抹灰 |  |  | 1.墙面抹灰 | 9.4 | m2
5 | 墙面乳胶漆 |  |  | 1.基层类型:砌体墙 2.腻子种类:水性腻子粉 3.刮腻子遍数:两遍 4.油漆品种、刷漆遍数:白色乳胶漆两遍 | 9.4 | m2
6 | 甲级防盗门 |  |  | 1.名称:甲级防盗门 | 2 | 樘
7 | 联动门 | 银宝 |  | 1.名称:不锈钢箱体式联动门 | 0 | 樘
8 | 堵通风口 |  |  | 1.封堵材料:水泥砂浆 | 0 | m2
9 | 新开门洞 |  |  | 1.尺寸：2050mm*960mm | 1 | 项
10 | 物防部分合计
A | 合计 | 合计=监控合计+门禁合计+报警合计+对讲合计+线材及辅材合计+物防拆改部分
B | 安装调试费 | 安装调试费=设备合计*15%
C | 税费 | 税费=安装调试费*9%
D | 总计 | 总计=设备合计+安装调试费+税费

## 4两河
网点名称：两河信用社
1、监控系统
序号 | 名称 | 品牌 | 型号规格 | 参数 | 数量 | 单位 | 备注
1 | 400万半球网络红外摄像机 | 海康威视 | DS-2CD2746FP-IS | 400万1/3"CMOS ICR智能变焦半球网络摄像机 采用深度学习硬件及算法，提供精准的人车分类侦测，支持越界侦测，区域入侵侦测，进入区域侦测和离开区域侦测 支持对运动人脸进行检测，跟踪，抓拍，评分，筛选，输出最优的人脸抓图 最小照度: 彩色：0.005 Lux @（F1.2，AGC ON），0 Lux with IR 宽动态范围: 120 dB 调整角度: 水平：0°~355°；垂直：0°~75°；旋转：0°~355° 镜头: 2.7~12 mm：水平视场角：105.3-34.2°; 垂直视场角：55.1-19.3°; 对角线视场角：125.8-39.5° 红外波长范围: 850 nm 红外距离: 2.7~12 mm：最远可达30 m 最大图像尺寸: 2560 × 1440 视频压缩标准: 主码流：H.265/H.264 网络存储: 支持NAS（NFS，SMB/CIFS均支持），支持Micro SD(即TF卡)/Micro SDHC/Micro SDXC卡（最大256 GB），断网本地录像存储及断网续传，配合海康黑卡支持SD卡加密及SD卡状态检测；注：注意cut分支当前不支持海康黑卡 网络: 1个RJ45 10 M/100 M自适应以太网口 音频:1路输入（Line in），1路输出（Line out），1个内置麦克风，1个内置扬声器 报警: 1路输入，1路输出（报警输出最大支持DC24 V，1 A或AC24 V，1 A） 电源输出: DC12 V，100 mA，建议用于拾音器供电 产品尺寸: Ø153.3 × 111.6 mm 设备重量: 0.905 kg 启动和工作温湿度: -30 ℃~60 ℃，湿度小于95%（无凝结） 电流及功耗: DC：12 V，0.92 A，最大功耗：11 W; PoE：（802.3af，36 V~57 V），0.23 A~0.36 A，最大功耗：12.9 W 供电方式: DC：12 V ± 20%; PoE：802.3af 电源接口类型: Ø5.5 mm圆口 防水防尘：IP67 防暴：IK08 | 13 | 只
2 | 400万筒式网络红外摄像机 | 海康威视 | DS-2CD2646FP-IS | 400 万1/3"CMOS ICR智能变焦筒型网络摄像机 采用深度学习硬件及算法，提供精准的人车分类侦测，支持越界侦测，区域入侵侦测，进入区域侦测和离开区域侦测 支持对运动人脸进行检测，跟踪，抓拍，评分，筛选，输出最优的人脸抓图 最低照度: 彩色：0.005 Lux @（F1.2，AGC ON），0 Lux with IR 宽动态: 120 dB 调节角度: 水平：0°~360°，垂直：0°~90°，旋转：0°~360° 焦距&视场角: 2.7~12 mm：水平视场角：105.3-34.2°；垂直视场角：55.1-19.3°；对角线视场角：125.8-39.5° 防补光过曝: 支持 红外波长范围: 850 nm 红外距离: 最远可达50 m 最大图像尺寸: 2560 × 1440 视频压缩标准: 主码流：H.265/H.264 网络存储: 支持NAS（NFS，SMB/CIFS均支持），支持Micro SD(即TF卡)/Micro SDHC/Micro SDXC卡（最大256 GB），断网本地录像存储及断网续传，配合海康黑卡支持SD卡加密及SD卡状态检测； 注：注意cut分支当前不支持海康黑卡 网络: 1个RJ45 10 M/100 M自适应以太网口 音频: 1路输入（Line in），1路输出（Line out），1个内置麦克风，1个内置扬声器 报警: 1路输入，1路输出（报警输出最大支持DC24 V，1 A或AC24 V，1 A） 复位: 支持 电源输出: DC12 V，100 mA，建议用于拾音器供电 产品尺寸: 291.9 × 97.8 × 93.0 mm | 7 | 只
3 | 24口千兆交换机 | H3C | S1224V2 | 24个10/100/1000Base-T以太网端口，4个千兆SFP,包转发率51Mpps/126Mpps，336Gbps/3.36Tbps，内存512M | 1 | 台
4 | 机架式集中电源 | 小耳朵 | STD-T412S16-DC | 输出电压12VDC，16路输出，每一路电流最大支持3A，输出总功率480W | 1 | 台
5 | 32路网络硬盘录像机 （16盘位） | 海康威视 | DS-8632N-I16-V3 | 3U标准机架式IP存储 输入/输出带宽：320/256Mbps 32路H.265、H.264混合接入 2个HDMI，2个VGA，HDMI+VGA组内同源 支持双4K异源输出 16盘位，可满配8TB/10TB硬盘，支持硬盘热插拔 支持RAID0、1、5、6、10、50、60、JBOD，支持全局热备盘 支持16×1080P解码 支持H.265、H.264、SVAC混合解码 2个千兆网口 2个USB2.0接口、2个USB3.0接口 1个eSATA接口 Smart 2.0/整机热备/ANR/智能检索/智能回放/车牌检索/人脸检索/热度图/客流量统计/分时段回放/超高倍速回放/双系统备份 | 1 | 台
5 | 监控合计
2、门禁系统
序号 | 名称 | 品牌 | 型号规格 | 参数 | 数量 | 单位 | 备注
1 | 两门门禁网络控制主机 | 海康威视 | DS-K2602 | 支持两门控制，支持TCP/IP和RS485两种通讯方式，可独立通讯也可冗余备份，同时支持HIK ehome协议实现跨公网通信。支持RS485接口和韦根接口读卡器的同时接入，韦根格式支持W26、W34等多种格式。支持多门互锁、反潜回、多重卡认证、中心远程开门等高级功能。支持读卡器防拆报警、门未关妥报警、门被外力开起报警等多种报警机制。支持丰富多样的联动功能，如消防联动、I/O联动、事件联动。内置RTC，支持NTP校时、手动校时、自动校时功能。 可以存储10万合法卡和30万刷卡记录，输入接口：报警输入、门磁、开门按钮、Case输入、防拆，输出接口：开门继电器、报警继电器 | 1 | 台
2 | 四门门禁网络控制主机 | 海康威视 | DS-K2604 | 支持四门控制，支持TCP/IP和RS485两种通讯方式，可独立通讯也可冗余备份，同时支持HIK ehome协议实现跨公网通信。支持RS485接口和韦根接口读卡器的同时接入，韦根格式支持W26、W34等多种格式。支持多门互锁、反潜回、多重卡认证、中心远程开门等高级功能。支持读卡器防拆报警、门未关妥报警、门被外力开起报警等多种报警机制。支持丰富多样的联动功能，如消防联动、I/O联动、事件联动。内置RTC，支持NTP校时、手动校时、自动校时功能。 可以存储10万合法卡和30万刷卡记录，输入接口：报警输入、门磁、开门按钮、Case输入、防拆，输出接口：开门继电器、报警继电器 | 1 | 台
3 | 指纹读卡器 | 海康威视 | DS-K1109MF | 指纹容量 5000枚（每人最多10枚），采用RS-485通讯传输方式，经过私有加密处理，通讯更加安全。符合ISO 14443-A/B标准，读卡频率13.56MHz和125KHz，可读取ID卡、MIFARE卡、CPU卡序列号、二代/三代身份证卡序列号。（根据不同型号选择），采用光学式指纹识别模块，5000枚指纹容量，支持1：1与1：N的比对模式。支持指纹、刷卡、指纹或刷卡、刷卡加指纹等比对模式。支持防拆报警功能。支持远程在线升级。内置看门狗程序，确保设备长期稳定运行。 | 6 | 台
4 | 双锁头灵性锁 | 宏泰 |  | 通电上锁，电镀面板，纯铜锁芯，12V开锁电压，运转次数50万次以上 | 4 | 把
5 | 联动门嵌入式锁 | 定制 |  |  | 0 | 把
6 | 出门按钮 | 海康威视 | EB29开门按钮 | 预埋86底盒，白色86型塑料外壳 | 5 | 个
7 | 联动门双开按钮 |  |  | 支持A门开关，B门开关，支持紧急双开和紧急双闭，并复位 | 1 | 个
8 | 联动门提示音箱 |  |  |  | 1 | 个
9 | 声光报警器 | 时刻 | HC-103 | 声光报警器(红/白双色外观),12VDC 压电警号,防火ABS阻燃外壳,声压(VDC)：110±3 | 2 | 个
10 | 备用电池 | —— | 12V/7AH | —— | 2 | 个
11 | 门禁系统合计
3、报警系统
序号 | 名称 | 品牌 | 型号规格 | 参数 | 数量 | 单位 | 备注
1 | 8防区扩展模块 | 海康威视 | DS-PM08-RS | 分线式主机八防区拓展模块 通过RS485协议与分线报警主机通信 扩展8个有线防区 防区支持防拆报警和防区报警的功能，尺寸：132.5*28*74 | 2 | 台
2 | 扩展模块控制箱 | 定制 | 尺寸：277*232*65mm | 尺寸：277*232*65mm，含12V15A集中电源 | 1 | 个
3 | 烟感探测器 | 豪恩 | LH-94(II) | 4线光电感烟探测器,12/24VDC供电,无极性 | 3 | 个
4 | 红外探测器 | 时刻 | SK-135 | 有线室内双鉴探测器； 探测方式：被动红外+微波 探测范围：12m / 90° ；全范围PIR辅以24GHz微波探测 测速范围：0.2～3m/s 灵敏度：自动；35Kg 防宠 支持自动灵敏度和数字温度补偿；光学密封，下视窗保护 支持下视窗保护；支持数字温度补偿；支持智能算法； 微波频段：24GHz(24.15～24.25GHz) 防拆保护：开盖；报警输出：常闭 标称功耗：17mA(最大)；设备供电：9 - 16 VDC；标称电压：12 VDC 安装高度：1.8m ～ 2.4m 工作温度：-10 °C ～ 55 °C；储存温度：-20 °C ～ 60 °C；工作湿度：10% - 90% | 4 | 个
5 | 震动探测器 | 汇丰 | RV971A | 压电感应式震动探测器，适合金库、ATM机等高风险防范应用,工作电压: DC12V(9V-14V有效) 工作电流: 18mA,工作温度:-35℃～+70℃,工作湿度:0%-95%（非冷凝）,尺寸:88mm*58mm*25mm | 7 | 个
6 | 紧急按钮 | 时刻 | HC-01 | 紧急按钮（凸出墙面），53.6*53.6*27（mm）/钥匙复位/防火ABS阻燃外壳/不适合86盒安装,工作电压: ≤250V,工作电流≤300ma | 2 | 个
7 | 声光报警器 | 时刻 | HC-103 | 声光报警器(红/白双色外观),12VDC 压电警号,防火ABS阻燃外壳,声压(VDC)：110±3 | 1 | 个
8 | 应急照明灯 | 时刻 | 12V | 12V24W | 1 | 盏
9 | 备用电池 | —— | 12V/7AH | —— | 1 | 个
10 | 报警系统合计
4、对讲系统
序号 | 名称 | 品牌 | 型号规格 | 参数 | 数量 | 单位 | 备注
1 | 来邦对讲分机 | 来邦 | NLS-AE6-S | 具有报警按键，可对指定的设备进行一键报警,可与主机进行全双工可视对讲,置防拆检测装置，拆除时自动向主机报警,标准RJ45接口，TCP/IP、UDP、IGMP、RTP网络协议，音频采样率16K～48K Hz，MIC输入灵敏度10mV，视频分辨率：1080P，扬声器功率：5W，音频模式：16位立体声CD音质 | 3 | 台
2 | 对讲系统合计
5、线材及辅材
序号 | 名称 | 品牌 | 型号规格 | 参数 | 数量 | 单位 | 备注
1 | 电源线缆 | 帝城 | RVV2*1.0 | —— | 160 | 米 | 监控、对讲电源线
2 | 非屏蔽超五类网络线缆 | 帝城 | 非屏蔽超五类 | —— | 160 | 米 | 监控、对讲网线
3 | 两芯线缆 | 帝城 | RVV2*0.5 | —— | 120 | 米 | 出门按钮控制线
4 | 四芯线缆 | 帝城 | RVV4*0.5 | —— | 600 | 米 | 锁、读卡器和报警探测等控制线
5 | 六芯线缆 | 帝城 | RVV6*0.5 |  | 20 | 米 | 紧急双开按钮控制线
6 | 金属桥架 | 国产 | MR50*25*1.0 | —— | 20 | 米 | 含支架等配件
7 | KBG管 | 国产 | 国产 | KBG20 | 160 | 米
8 | 金属软管 | 国产 | 国产 | —— | 30 | 米
9 | 理线架 | 大唐 | 24口 | 适用于19寸标准机架，优质冷轧钢成型，静电粉末喷塑 | 1 | 个
10 | 线材及辅材合计
6、物防拆改部分
序号 | 名称 | 品牌 | 型号规格 | 参数 | 数量 | 单位 | 备注
1 | 砌块墙 |  |  | 1.砖品种:加气混凝土砌块 2.墙体类型:填充墙 3.砂浆强度等级:M7.5水泥沙浆 | 2.42 | m³
2 | 拆除 |  |  | 1.名称:原联动门、木工班隔墙 | 1 | 项
3 | 墙面钢筋网片 |  |  | 1.钢筋种类、规格:Φ14螺纹钢筋150*150 | 0.11 | t
4 | 墙面抹灰 |  |  | 1.墙面抹灰 | 20.15 | m2
5 | 墙面乳胶漆 |  |  | 1.基层类型:砌体墙 2.腻子种类:水性腻子粉 3.刮腻子遍数:两遍 4.油漆品种、刷漆遍数:白色乳胶漆两遍 | 20.15 | m2
6 | 甲级防盗门 |  |  | 1.名称:甲级防盗门 | 1 | 樘
7 | 联动门 | 银宝 |  | 1.名称:不锈钢联动门 | 1 | 樘
8 | 堵通风口 |  |  | 1.封堵材料:水泥砂浆 | 0 | m2
9 | 新开门洞 |  |  | 1.尺寸：2050mm*960mm | 1 | 项
10 | 物防部分合计
A | 合计 | 合计=监控合计+门禁合计+报警合计+对讲合计+线材及辅材合计+物防拆改部分
B | 安装调试费 | 安装调试费=设备合计*15%
C | 税费 | 税费=安装调试费*9%
D | 总计 | 总计=设备合计+安装调试费+税费

## 5板桥
网点名称：板桥信用社
1、监控系统
序号 | 名称 | 品牌 | 型号规格 | 参数 | 数量 | 单位 | 备注
1 | 400万半球网络红外摄像机 | 海康威视 | DS-2CD2746FP-IS | 400万1/3"CMOS ICR智能变焦半球网络摄像机 采用深度学习硬件及算法，提供精准的人车分类侦测，支持越界侦测，区域入侵侦测，进入区域侦测和离开区域侦测 支持对运动人脸进行检测，跟踪，抓拍，评分，筛选，输出最优的人脸抓图 最小照度: 彩色：0.005 Lux @（F1.2，AGC ON），0 Lux with IR 宽动态范围: 120 dB 调整角度: 水平：0°~355°；垂直：0°~75°；旋转：0°~355° 镜头: 2.7~12 mm：水平视场角：105.3-34.2°; 垂直视场角：55.1-19.3°; 对角线视场角：125.8-39.5° 红外波长范围: 850 nm 红外距离: 2.7~12 mm：最远可达30 m 最大图像尺寸: 2560 × 1440 视频压缩标准: 主码流：H.265/H.264 网络存储: 支持NAS（NFS，SMB/CIFS均支持），支持Micro SD(即TF卡)/Micro SDHC/Micro SDXC卡（最大256 GB），断网本地录像存储及断网续传，配合海康黑卡支持SD卡加密及SD卡状态检测；注：注意cut分支当前不支持海康黑卡 网络: 1个RJ45 10 M/100 M自适应以太网口 音频:1路输入（Line in），1路输出（Line out），1个内置麦克风，1个内置扬声器 报警: 1路输入，1路输出（报警输出最大支持DC24 V，1 A或AC24 V，1 A） 电源输出: DC12 V，100 mA，建议用于拾音器供电 产品尺寸: Ø153.3 × 111.6 mm 设备重量: 0.905 kg 启动和工作温湿度: -30 ℃~60 ℃，湿度小于95%（无凝结） 电流及功耗: DC：12 V，0.92 A，最大功耗：11 W; PoE：（802.3af，36 V~57 V），0.23 A~0.36 A，最大功耗：12.9 W 供电方式: DC：12 V ± 20%; PoE：802.3af 电源接口类型: Ø5.5 mm圆口 防水防尘：IP67 防暴：IK08 | 5 | 只
2 | 400万筒式网络红外摄像机 | 海康威视 | DS-2CD2646FP-IS | 400 万1/3"CMOS ICR智能变焦筒型网络摄像机 采用深度学习硬件及算法，提供精准的人车分类侦测，支持越界侦测，区域入侵侦测，进入区域侦测和离开区域侦测 支持对运动人脸进行检测，跟踪，抓拍，评分，筛选，输出最优的人脸抓图 最低照度: 彩色：0.005 Lux @（F1.2，AGC ON），0 Lux with IR 宽动态: 120 dB 调节角度: 水平：0°~360°，垂直：0°~90°，旋转：0°~360° 焦距&视场角: 2.7~12 mm：水平视场角：105.3-34.2°；垂直视场角：55.1-19.3°；对角线视场角：125.8-39.5° 防补光过曝: 支持 红外波长范围: 850 nm 红外距离: 最远可达50 m 最大图像尺寸: 2560 × 1440 视频压缩标准: 主码流：H.265/H.264 网络存储: 支持NAS（NFS，SMB/CIFS均支持），支持Micro SD(即TF卡)/Micro SDHC/Micro SDXC卡（最大256 GB），断网本地录像存储及断网续传，配合海康黑卡支持SD卡加密及SD卡状态检测； 注：注意cut分支当前不支持海康黑卡 网络: 1个RJ45 10 M/100 M自适应以太网口 音频: 1路输入（Line in），1路输出（Line out），1个内置麦克风，1个内置扬声器 报警: 1路输入，1路输出（报警输出最大支持DC24 V，1 A或AC24 V，1 A） 复位: 支持 电源输出: DC12 V，100 mA，建议用于拾音器供电 产品尺寸: 291.9 × 97.8 × 93.0 mm | 4 | 只
3 | 24口千兆交换机 | H3C | S1224V2 | 24个10/100/1000Base-T以太网端口，4个千兆SFP,包转发率51Mpps/126Mpps，336Gbps/3.36Tbps，内存512M | 1 | 台
4 | 机架式集中电源 | 小耳朵 | STD-T412S16-DC | 输出电压12VDC，16路输出，每一路电流最大支持3A，输出总功率480W | 1 | 台
5 | 32路网络硬盘录像机 （16盘位） | 海康威视 | DS-8632N-I16-V3 | 3U标准机架式IP存储 输入/输出带宽：320/256Mbps 32路H.265、H.264混合接入 2个HDMI，2个VGA，HDMI+VGA组内同源 支持双4K异源输出 16盘位，可满配8TB/10TB硬盘，支持硬盘热插拔 支持RAID0、1、5、6、10、50、60、JBOD，支持全局热备盘 支持16×1080P解码 支持H.265、H.264、SVAC混合解码 2个千兆网口 2个USB2.0接口、2个USB3.0接口 1个eSATA接口 Smart 2.0/整机热备/ANR/智能检索/智能回放/车牌检索/人脸检索/热度图/客流量统计/分时段回放/超高倍速回放/双系统备份 | 1 | 台
5 | 监控合计
2、门禁系统
序号 | 名称 | 品牌 | 型号规格 | 参数 | 数量 | 单位 | 备注
1 | 两门门禁网络控制主机 | 海康威视 | DS-K2602 | 支持两门控制，支持TCP/IP和RS485两种通讯方式，可独立通讯也可冗余备份，同时支持HIK ehome协议实现跨公网通信。支持RS485接口和韦根接口读卡器的同时接入，韦根格式支持W26、W34等多种格式。支持多门互锁、反潜回、多重卡认证、中心远程开门等高级功能。支持读卡器防拆报警、门未关妥报警、门被外力开起报警等多种报警机制。支持丰富多样的联动功能，如消防联动、I/O联动、事件联动。内置RTC，支持NTP校时、手动校时、自动校时功能。 可以存储10万合法卡和30万刷卡记录，输入接口：报警输入、门磁、开门按钮、Case输入、防拆，输出接口：开门继电器、报警继电器 | 1 | 台
2 | 四门门禁网络控制主机 | 海康威视 | DS-K2604 | 支持四门控制，支持TCP/IP和RS485两种通讯方式，可独立通讯也可冗余备份，同时支持HIK ehome协议实现跨公网通信。支持RS485接口和韦根接口读卡器的同时接入，韦根格式支持W26、W34等多种格式。支持多门互锁、反潜回、多重卡认证、中心远程开门等高级功能。支持读卡器防拆报警、门未关妥报警、门被外力开起报警等多种报警机制。支持丰富多样的联动功能，如消防联动、I/O联动、事件联动。内置RTC，支持NTP校时、手动校时、自动校时功能。 可以存储10万合法卡和30万刷卡记录，输入接口：报警输入、门磁、开门按钮、Case输入、防拆，输出接口：开门继电器、报警继电器 | 1 | 台
3 | 指纹读卡器 | 海康威视 | DS-K1109MF | 指纹容量 5000枚（每人最多10枚），采用RS-485通讯传输方式，经过私有加密处理，通讯更加安全。符合ISO 14443-A/B标准，读卡频率13.56MHz和125KHz，可读取ID卡、MIFARE卡、CPU卡序列号、二代/三代身份证卡序列号。（根据不同型号选择），采用光学式指纹识别模块，5000枚指纹容量，支持1：1与1：N的比对模式。支持指纹、刷卡、指纹或刷卡、刷卡加指纹等比对模式。支持防拆报警功能。支持远程在线升级。内置看门狗程序，确保设备长期稳定运行。 | 6 | 台
4 | 双锁头灵性锁 | 宏泰 |  | 通电上锁，电镀面板，纯铜锁芯，12V开锁电压，运转次数50万次以上 | 4 | 把
5 | 联动门嵌入式锁 | 定制 |  |  | 0 | 把
6 | 出门按钮 | 海康威视 | EB29开门按钮 | 预埋86底盒，白色86型塑料外壳 | 5 | 个
7 | 联动门双开按钮 |  |  | 支持A门开关，B门开关，支持紧急双开和紧急双闭，并复位 | 1 | 个
8 | 联动门提示音箱 |  |  |  | 1 | 个
9 | 声光报警器 | 时刻 | HC-103 | 声光报警器(红/白双色外观),12VDC 压电警号,防火ABS阻燃外壳,声压(VDC)：110±3 | 2 | 个
10 | 备用电池 | —— | 12V/7AH | —— | 2 | 个
11 | 门禁系统合计
3、报警系统
序号 | 名称 | 品牌 | 型号规格 | 参数 | 数量 | 单位 | 备注
1 | 8防区扩展模块 | 海康威视 | DS-PM08-RS | 分线式主机八防区拓展模块 通过RS485协议与分线报警主机通信 扩展8个有线防区 防区支持防拆报警和防区报警的功能，尺寸：132.5*28*74 | 2 | 台
2 | 扩展模块控制箱 | 定制 | 尺寸：277*232*65mm | 尺寸：277*232*65mm，含12V15A集中电源 | 1 | 个
3 | 烟感探测器 | 豪恩 | LH-94(II) | 4线光电感烟探测器,12/24VDC供电,无极性 | 3 | 个
4 | 红外探测器 | 时刻 | SK-135 | 有线室内双鉴探测器； 探测方式：被动红外+微波 探测范围：12m / 90° ；全范围PIR辅以24GHz微波探测 测速范围：0.2～3m/s 灵敏度：自动；35Kg 防宠 支持自动灵敏度和数字温度补偿；光学密封，下视窗保护 支持下视窗保护；支持数字温度补偿；支持智能算法； 微波频段：24GHz(24.15～24.25GHz) 防拆保护：开盖；报警输出：常闭 标称功耗：17mA(最大)；设备供电：9 - 16 VDC；标称电压：12 VDC 安装高度：1.8m ～ 2.4m 工作温度：-10 °C ～ 55 °C；储存温度：-20 °C ～ 60 °C；工作湿度：10% - 90% | 4 | 个
5 | 震动探测器 | 汇丰 | RV971A | 压电感应式震动探测器，适合金库、ATM机等高风险防范应用,工作电压: DC12V(9V-14V有效) 工作电流: 18mA,工作温度:-35℃～+70℃,工作湿度:0%-95%（非冷凝）,尺寸:88mm*58mm*25mm | 7 | 个
6 | 紧急按钮 | 时刻 | HC-01 | 紧急按钮（凸出墙面），53.6*53.6*27（mm）/钥匙复位/防火ABS阻燃外壳/不适合86盒安装,工作电压: ≤250V,工作电流≤300ma | 2 | 个
7 | 声光报警器 | 时刻 | HC-103 | 声光报警器(红/白双色外观),12VDC 压电警号,防火ABS阻燃外壳,声压(VDC)：110±3 | 2 | 个
8 | 应急照明灯 | 时刻 | 12V | 12V24W | 2 | 盏
9 | 备用电池 | —— | 12V/7AH | —— | 1 | 个
10 | 报警系统合计
4、对讲系统
序号 | 名称 | 品牌 | 型号规格 | 参数 | 数量 | 单位 | 备注
1 | 来邦对讲分机 | 来邦 | NLS-AE6-S | 具有报警按键，可对指定的设备进行一键报警,可与主机进行全双工可视对讲,置防拆检测装置，拆除时自动向主机报警,标准RJ45接口，TCP/IP、UDP、IGMP、RTP网络协议，音频采样率16K～48K Hz，MIC输入灵敏度10mV，视频分辨率：1080P，扬声器功率：5W，音频模式：16位立体声CD音质 | 4 | 台
2 | 对讲系统合计
6、线材及辅材
序号 | 名称 | 品牌 | 型号规格 | 参数 | 数量 | 单位 | 备注
1 | 电源线缆 | 帝城 | RVV2*1.0 | —— | 180 | 米 | 监控、对讲电源线
2 | 非屏蔽超五类网络线缆 | 帝城 | 非屏蔽超五类 | —— | 180 | 米 | 监控、对讲网线
3 | 两芯线缆 | 帝城 | RVV2*0.5 | —— | 120 | 米 | 出门按钮控制线
4 | 四芯线缆 | 帝城 | RVV4*0.5 | —— | 600 | 米 | 锁、读卡器和报警探测等控制线
5 | 六芯线缆 | 帝城 | RVV6*0.5 |  | 20 | 米 | 紧急双开按钮控制线
6 | 金属桥架 | 国产 | MR50*25*1.0 | —— | 20 | 米 | 含支架等配件
7 | KBG管 | 国产 | 国产 | KBG20 | 150 | 米
8 | 金属软管 | 国产 | 国产 | —— | 30 | 米
9 | 理线架 | 大唐 | 24口 | 适用于19寸标准机架，优质冷轧钢成型，静电粉末喷塑 | 1 | 个
10 | 线材及辅材合计
5、物防拆改部分
序号 | 名称 | 品牌 | 型号规格 | 参数 | 数量 | 单位 | 备注
1 | 砌块墙 |  |  | 1.砖品种:加气混凝土砌块 2.墙体类型:填充墙 3.砂浆强度等级:M7.5水泥沙浆 | 1.44 | m³
2 | 拆除 |  |  | 1.名称:原联动门 | 1 | 项
3 | 墙面钢筋网片 |  |  | 1.钢筋种类、规格:Φ14螺纹钢筋150*150 | 0.1 | t
4 | 墙面抹灰 |  |  | 1.墙面抹灰 | 11.99 | m2
5 | 墙面乳胶漆 |  |  | 1.基层类型:砌体墙 2.腻子种类:水性腻子粉 3.刮腻子遍数:两遍 4.油漆品种、刷漆遍数:白色乳胶漆两遍 | 11.99 | m2
6 | 甲级防盗门 |  |  | 1.名称:甲级防盗门 | 1 | 樘
7 | 联动门 |  |  | 1.名称:不锈钢联动门 | 1 | 樘
8 | 堵通风口 |  |  | 1.封堵材料:水泥砂浆 | 0 | m2
9 | 新开门洞 |  |  | 1.尺寸：2050mm*960mm | 1 | 项
10 | 物防部分合计
A | 合计 | 合计=监控合计+门禁合计+报警合计+对讲合计+线材及辅材合计+物防拆改部分
B | 安装调试费 | 安装调试费=设备合计*15%
C | 税费 | 税费=安装调试费*9%
D | 总计 | 总计=设备合计+安装调试费+税费

## 6马依
网点名称：马依信用社
1、监控系统
序号 | 名称 | 品牌 | 型号规格 | 参数 | 数量 | 单位 | 备注
1 | 400万半球网络红外摄像机 | 海康威视 | DS-2CD2746FP-IS | 400万1/3"CMOS ICR智能变焦半球网络摄像机 采用深度学习硬件及算法，提供精准的人车分类侦测，支持越界侦测，区域入侵侦测，进入区域侦测和离开区域侦测 支持对运动人脸进行检测，跟踪，抓拍，评分，筛选，输出最优的人脸抓图 最小照度: 彩色：0.005 Lux @（F1.2，AGC ON），0 Lux with IR 宽动态范围: 120 dB 调整角度: 水平：0°~355°；垂直：0°~75°；旋转：0°~355° 镜头: 2.7~12 mm：水平视场角：105.3-34.2°; 垂直视场角：55.1-19.3°; 对角线视场角：125.8-39.5° 红外波长范围: 850 nm 红外距离: 2.7~12 mm：最远可达30 m 最大图像尺寸: 2560 × 1440 视频压缩标准: 主码流：H.265/H.264 网络存储: 支持NAS（NFS，SMB/CIFS均支持），支持Micro SD(即TF卡)/Micro SDHC/Micro SDXC卡（最大256 GB），断网本地录像存储及断网续传，配合海康黑卡支持SD卡加密及SD卡状态检测；注：注意cut分支当前不支持海康黑卡 网络: 1个RJ45 10 M/100 M自适应以太网口 音频:1路输入（Line in），1路输出（Line out），1个内置麦克风，1个内置扬声器 报警: 1路输入，1路输出（报警输出最大支持DC24 V，1 A或AC24 V，1 A） 电源输出: DC12 V，100 mA，建议用于拾音器供电 产品尺寸: Ø153.3 × 111.6 mm 设备重量: 0.905 kg 启动和工作温湿度: -30 ℃~60 ℃，湿度小于95%（无凝结） 电流及功耗: DC：12 V，0.92 A，最大功耗：11 W; PoE：（802.3af，36 V~57 V），0.23 A~0.36 A，最大功耗：12.9 W 供电方式: DC：12 V ± 20%; PoE：802.3af 电源接口类型: Ø5.5 mm圆口 防水防尘：IP67 防暴：IK08 | 7 | 只
2 | 400万筒式网络红外摄像机 | 海康威视 | DS-2CD2646FP-IS | 400 万1/3"CMOS ICR智能变焦筒型网络摄像机 采用深度学习硬件及算法，提供精准的人车分类侦测，支持越界侦测，区域入侵侦测，进入区域侦测和离开区域侦测 支持对运动人脸进行检测，跟踪，抓拍，评分，筛选，输出最优的人脸抓图 最低照度: 彩色：0.005 Lux @（F1.2，AGC ON），0 Lux with IR 宽动态: 120 dB 调节角度: 水平：0°~360°，垂直：0°~90°，旋转：0°~360° 焦距&视场角: 2.7~12 mm：水平视场角：105.3-34.2°；垂直视场角：55.1-19.3°；对角线视场角：125.8-39.5° 防补光过曝: 支持 红外波长范围: 850 nm 红外距离: 最远可达50 m 最大图像尺寸: 2560 × 1440 视频压缩标准: 主码流：H.265/H.264 网络存储: 支持NAS（NFS，SMB/CIFS均支持），支持Micro SD(即TF卡)/Micro SDHC/Micro SDXC卡（最大256 GB），断网本地录像存储及断网续传，配合海康黑卡支持SD卡加密及SD卡状态检测； 注：注意cut分支当前不支持海康黑卡 网络: 1个RJ45 10 M/100 M自适应以太网口 音频: 1路输入（Line in），1路输出（Line out），1个内置麦克风，1个内置扬声器 报警: 1路输入，1路输出（报警输出最大支持DC24 V，1 A或AC24 V，1 A） 复位: 支持 电源输出: DC12 V，100 mA，建议用于拾音器供电 产品尺寸: 291.9 × 97.8 × 93.0 mm | 3 | 只
3 | 24口千兆交换机 | H3C | S1224V2 | 24个10/100/1000Base-T以太网端口，4个千兆SFP,包转发率51Mpps/126Mpps，336Gbps/3.36Tbps，内存512M | 1 | 台
4 | 机架式集中电源 | 小耳朵 | STD-T412S16-DC | 输出电压12VDC，16路输出，每一路电流最大支持3A，输出总功率480W | 1 | 台
5 | 32路网络硬盘录像机 （16盘位） | 海康威视 | DS-8632N-I16-V3 | 3U标准机架式IP存储 输入/输出带宽：320/256Mbps 32路H.265、H.264混合接入 2个HDMI，2个VGA，HDMI+VGA组内同源 支持双4K异源输出 16盘位，可满配8TB/10TB硬盘，支持硬盘热插拔 支持RAID0、1、5、6、10、50、60、JBOD，支持全局热备盘 支持16×1080P解码 支持H.265、H.264、SVAC混合解码 2个千兆网口 2个USB2.0接口、2个USB3.0接口 1个eSATA接口 Smart 2.0/整机热备/ANR/智能检索/智能回放/车牌检索/人脸检索/热度图/客流量统计/分时段回放/超高倍速回放/双系统备份 | 1 | 台
5 | 监控合计
2、门禁系统
序号 | 名称 | 品牌 | 型号规格 | 参数 | 数量 | 单位 | 备注
1 | 两门门禁网络控制主机 | 海康威视 | DS-K2602 | 支持两门控制，支持TCP/IP和RS485两种通讯方式，可独立通讯也可冗余备份，同时支持HIK ehome协议实现跨公网通信。支持RS485接口和韦根接口读卡器的同时接入，韦根格式支持W26、W34等多种格式。支持多门互锁、反潜回、多重卡认证、中心远程开门等高级功能。支持读卡器防拆报警、门未关妥报警、门被外力开起报警等多种报警机制。支持丰富多样的联动功能，如消防联动、I/O联动、事件联动。内置RTC，支持NTP校时、手动校时、自动校时功能。 可以存储10万合法卡和30万刷卡记录，输入接口：报警输入、门磁、开门按钮、Case输入、防拆，输出接口：开门继电器、报警继电器 | 1 | 台
2 | 四门门禁网络控制主机 | 海康威视 | DS-K2604 | 支持四门控制，支持TCP/IP和RS485两种通讯方式，可独立通讯也可冗余备份，同时支持HIK ehome协议实现跨公网通信。支持RS485接口和韦根接口读卡器的同时接入，韦根格式支持W26、W34等多种格式。支持多门互锁、反潜回、多重卡认证、中心远程开门等高级功能。支持读卡器防拆报警、门未关妥报警、门被外力开起报警等多种报警机制。支持丰富多样的联动功能，如消防联动、I/O联动、事件联动。内置RTC，支持NTP校时、手动校时、自动校时功能。 可以存储10万合法卡和30万刷卡记录，输入接口：报警输入、门磁、开门按钮、Case输入、防拆，输出接口：开门继电器、报警继电器 | 1 | 台
3 | 指纹读卡器 | 海康威视 | DS-K1109MF | 指纹容量 5000枚（每人最多10枚），采用RS-485通讯传输方式，经过私有加密处理，通讯更加安全。符合ISO 14443-A/B标准，读卡频率13.56MHz和125KHz，可读取ID卡、MIFARE卡、CPU卡序列号、二代/三代身份证卡序列号。（根据不同型号选择），采用光学式指纹识别模块，5000枚指纹容量，支持1：1与1：N的比对模式。支持指纹、刷卡、指纹或刷卡、刷卡加指纹等比对模式。支持防拆报警功能。支持远程在线升级。内置看门狗程序，确保设备长期稳定运行。 | 6 | 台
4 | 双锁头灵性锁 | 宏泰 |  | 通电上锁，电镀面板，纯铜锁芯，12V开锁电压，运转次数50万次以上 | 4 | 把
5 | 联动门嵌入式锁 | 定制 |  |  | 0 | 把
6 | 出门按钮 | 海康威视 | EB29开门按钮 | 预埋86底盒，白色86型塑料外壳 | 5 | 个
7 | 联动门双开按钮 |  |  | 支持A门开关，B门开关，支持紧急双开和紧急双闭，并复位 | 1 | 个
8 | 联动门提示音箱 |  |  |  | 1 | 个
9 | 声光报警器 | 时刻 | HC-103 | 声光报警器(红/白双色外观),12VDC 压电警号,防火ABS阻燃外壳,声压(VDC)：110±3 | 2 | 个
10 | 备用电池 | —— | 12V/7AH | —— | 2 | 个
11 | 门禁系统合计
3、报警系统
序号 | 名称 | 品牌 | 型号规格 | 参数 | 数量 | 单位 | 备注
1 | 8防区扩展模块 | 海康威视 | DS-PM08-RS | 分线式主机八防区拓展模块 通过RS485协议与分线报警主机通信 扩展8个有线防区 防区支持防拆报警和防区报警的功能，尺寸：132.5*28*74 | 1 | 台
2 | 扩展模块控制箱 | 定制 | 尺寸：277*232*65mm | 尺寸：277*232*65mm，含12V15A集中电源 | 1 | 个
3 | 烟感探测器 | 豪恩 | LH-94(II) | 4线光电感烟探测器,12/24VDC供电,无极性 | 2 | 个
4 | 红外探测器 | 时刻 | SK-135 | 有线室内双鉴探测器； 探测方式：被动红外+微波 探测范围：12m / 90° ；全范围PIR辅以24GHz微波探测 测速范围：0.2～3m/s 灵敏度：自动；35Kg 防宠 支持自动灵敏度和数字温度补偿；光学密封，下视窗保护 支持下视窗保护；支持数字温度补偿；支持智能算法； 微波频段：24GHz(24.15～24.25GHz) 防拆保护：开盖；报警输出：常闭 标称功耗：17mA(最大)；设备供电：9 - 16 VDC；标称电压：12 VDC 安装高度：1.8m ～ 2.4m 工作温度：-10 °C ～ 55 °C；储存温度：-20 °C ～ 60 °C；工作湿度：10% - 90% | 4 | 个
5 | 震动探测器 | 汇丰 | RV971A | 压电感应式震动探测器，适合金库、ATM机等高风险防范应用,工作电压: DC12V(9V-14V有效) 工作电流: 18mA,工作温度:-35℃～+70℃,工作湿度:0%-95%（非冷凝）,尺寸:88mm*58mm*25mm | 7 | 个
6 | 紧急按钮 | 时刻 | HC-01 | 紧急按钮（凸出墙面），53.6*53.6*27（mm）/钥匙复位/防火ABS阻燃外壳/不适合86盒安装,工作电压: ≤250V,工作电流≤300ma | 2 | 个
7 | 声光报警器 | 时刻 | HC-103 | 声光报警器(红/白双色外观),12VDC 压电警号,防火ABS阻燃外壳,声压(VDC)：110±3 | 2 | 个
8 | 应急照明灯 | 时刻 | 12V | 12V24W | 2 | 盏
9 | 备用电池 | —— | 12V/7AH | —— | 1 | 个
10 | 报警系统合计
4、对讲系统
序号 | 名称 | 品牌 | 型号规格 | 参数 | 数量 | 单位 | 备注
1 | 来邦对讲分机 | 来邦 | NLS-AE6-S | 具有报警按键，可对指定的设备进行一键报警,可与主机进行全双工可视对讲,置防拆检测装置，拆除时自动向主机报警,标准RJ45接口，TCP/IP、UDP、IGMP、RTP网络协议，音频采样率16K～48K Hz，MIC输入灵敏度10mV，视频分辨率：1080P，扬声器功率：5W，音频模式：16位立体声CD音质 | 3 | 台
2 | 对讲系统合计
5、线材及辅材
序号 | 名称 | 品牌 | 型号规格 | 参数 | 数量 | 单位 | 备注
1 | 电源线缆 | 帝城 | RVV2*1.0 | —— | 200 | 米 | 监控、对讲电源线
2 | 非屏蔽超五类网络线缆 | 帝城 | 非屏蔽超五类 | —— | 200 | 米 | 监控、对讲网线
3 | 两芯线缆 | 帝城 | RVV2*0.5 | —— | 120 | 米 | 出门按钮控制线
4 | 四芯线缆 | 帝城 | RVV4*0.5 | —— | 600 | 米 | 锁、读卡器和报警探测等控制线
5 | 六芯线缆 | 帝城 | RVV6*0.5 |  | 20 | 米 | 紧急双开按钮控制线
6 | 金属桥架 | 国产 | MR50*25*1.0 | —— | 20 | 米 | 含支架等配件
7 | KBG管 | 国产 | 国产 | KBG20 | 120 | 米
8 | 金属软管 | 国产 | 国产 | —— | 30 | 米
9 | 理线架 | 大唐 | 24口 | 适用于19寸标准机架，优质冷轧钢成型，静电粉末喷塑 | 1 | 个
10 | 线材及辅材合计
6、物防拆改部分
序号 | 名称 | 品牌 | 型号规格 | 参数 | 数量 | 单位 | 备注
1 | 砌块墙 |  |  | 1.砖品种:加气混凝土砌块 2.墙体类型:填充墙 3.砂浆强度等级:M7.5水泥沙浆 | 0.39 | m³
2 | 拆除 |  |  | 1.名称:原联动门 | 1 | 项
3 | 墙面钢筋网片 |  |  | 1.钢筋种类、规格:Φ14螺纹钢筋150*150 | 0.03 | t
4 | 墙面抹灰 |  |  | 1.墙面抹灰 | 3.22 | m2
5 | 墙面乳胶漆 |  |  | 1.基层类型:砌体墙 2.腻子种类:水性腻子粉 3.刮腻子遍数:两遍 4.油漆品种、刷漆遍数:白色乳胶漆两遍 | 3.22 | m2
6 | 甲级防盗门 |  |  | 1.名称:甲级防盗门 | 2 | 樘
7 | 联动门 |  |  | 1.名称:不锈钢联动门 | 1 | 樘
8 | 堵通风口 |  |  | 1.封堵材料:水泥砂浆 | 0 | m2
9 | 新开门洞 |  |  | 1.尺寸：2050mm*960mm | 0 | 项
10 | 物防部分合计
A | 合计 | 合计=监控合计+门禁合计+报警合计+对讲合计+线材及辅材合计+物防拆改部分
B | 安装调试费 | 安装调试费=设备合计*15%
C | 税费 | 税费=安装调试费*9%
D | 总计 | 总计=设备合计+安装调试费+税费

## 7珠东
网点名称：珠东信用社
1、监控系统
序号 | 名称 | 品牌 | 型号规格 | 参数 | 数量 | 单位 | 备注
1 | 400万半球网络红外摄像机 | 海康威视 | DS-2CD2746FP-IS | 400万1/3"CMOS ICR智能变焦半球网络摄像机 采用深度学习硬件及算法，提供精准的人车分类侦测，支持越界侦测，区域入侵侦测，进入区域侦测和离开区域侦测 支持对运动人脸进行检测，跟踪，抓拍，评分，筛选，输出最优的人脸抓图 最小照度: 彩色：0.005 Lux @（F1.2，AGC ON），0 Lux with IR 宽动态范围: 120 dB 调整角度: 水平：0°~355°；垂直：0°~75°；旋转：0°~355° 镜头: 2.7~12 mm：水平视场角：105.3-34.2°; 垂直视场角：55.1-19.3°; 对角线视场角：125.8-39.5° 红外波长范围: 850 nm 红外距离: 2.7~12 mm：最远可达30 m 最大图像尺寸: 2560 × 1440 视频压缩标准: 主码流：H.265/H.264 网络存储: 支持NAS（NFS，SMB/CIFS均支持），支持Micro SD(即TF卡)/Micro SDHC/Micro SDXC卡（最大256 GB），断网本地录像存储及断网续传，配合海康黑卡支持SD卡加密及SD卡状态检测；注：注意cut分支当前不支持海康黑卡 网络: 1个RJ45 10 M/100 M自适应以太网口 音频:1路输入（Line in），1路输出（Line out），1个内置麦克风，1个内置扬声器 报警: 1路输入，1路输出（报警输出最大支持DC24 V，1 A或AC24 V，1 A） 电源输出: DC12 V，100 mA，建议用于拾音器供电 产品尺寸: Ø153.3 × 111.6 mm 设备重量: 0.905 kg 启动和工作温湿度: -30 ℃~60 ℃，湿度小于95%（无凝结） 电流及功耗: DC：12 V，0.92 A，最大功耗：11 W; PoE：（802.3af，36 V~57 V），0.23 A~0.36 A，最大功耗：12.9 W 供电方式: DC：12 V ± 20%; PoE：802.3af 电源接口类型: Ø5.5 mm圆口 防水防尘：IP67 防暴：IK08 | 1 | 只
2 | 400万筒式网络红外摄像机 | 海康威视 | DS-2CD2646FP-IS | 400 万1/3"CMOS ICR智能变焦筒型网络摄像机 采用深度学习硬件及算法，提供精准的人车分类侦测，支持越界侦测，区域入侵侦测，进入区域侦测和离开区域侦测 支持对运动人脸进行检测，跟踪，抓拍，评分，筛选，输出最优的人脸抓图 最低照度: 彩色：0.005 Lux @（F1.2，AGC ON），0 Lux with IR 宽动态: 120 dB 调节角度: 水平：0°~360°，垂直：0°~90°，旋转：0°~360° 焦距&视场角: 2.7~12 mm：水平视场角：105.3-34.2°；垂直视场角：55.1-19.3°；对角线视场角：125.8-39.5° 防补光过曝: 支持 红外波长范围: 850 nm 红外距离: 最远可达50 m 最大图像尺寸: 2560 × 1440 视频压缩标准: 主码流：H.265/H.264 网络存储: 支持NAS（NFS，SMB/CIFS均支持），支持Micro SD(即TF卡)/Micro SDHC/Micro SDXC卡（最大256 GB），断网本地录像存储及断网续传，配合海康黑卡支持SD卡加密及SD卡状态检测； 注：注意cut分支当前不支持海康黑卡 网络: 1个RJ45 10 M/100 M自适应以太网口 音频: 1路输入（Line in），1路输出（Line out），1个内置麦克风，1个内置扬声器 报警: 1路输入，1路输出（报警输出最大支持DC24 V，1 A或AC24 V，1 A） 复位: 支持 电源输出: DC12 V，100 mA，建议用于拾音器供电 产品尺寸: 291.9 × 97.8 × 93.0 mm | 0 | 只
3 | 24口千兆交换机 | H3C | S1224V2 | 24个10/100/1000Base-T以太网端口，4个千兆SFP,包转发率51Mpps/126Mpps，336Gbps/3.36Tbps，内存512M | 1 | 台
4 | 机架式集中电源 | 小耳朵 | STD-T412S16-DC | 输出电压12VDC，16路输出，每一路电流最大支持3A，输出总功率480W | 1 | 台
5 | 32路网络硬盘录像机 （16盘位） | 海康威视 | DS-8632N-I16-V3 | 3U标准机架式IP存储 输入/输出带宽：320/256Mbps 32路H.265、H.264混合接入 2个HDMI，2个VGA，HDMI+VGA组内同源 支持双4K异源输出 16盘位，可满配8TB/10TB硬盘，支持硬盘热插拔 支持RAID0、1、5、6、10、50、60、JBOD，支持全局热备盘 支持16×1080P解码 支持H.265、H.264、SVAC混合解码 2个千兆网口 2个USB2.0接口、2个USB3.0接口 1个eSATA接口 Smart 2.0/整机热备/ANR/智能检索/智能回放/车牌检索/人脸检索/热度图/客流量统计/分时段回放/超高倍速回放/双系统备份 | 0 | 台
5 | 监控合计
2、门禁系统
序号 | 名称 | 品牌 | 型号规格 | 参数 | 数量 | 单位 | 备注
1 | 两门门禁网络控制主机 | 海康威视 | DS-K2602 | 支持两门控制，支持TCP/IP和RS485两种通讯方式，可独立通讯也可冗余备份，同时支持HIK ehome协议实现跨公网通信。支持RS485接口和韦根接口读卡器的同时接入，韦根格式支持W26、W34等多种格式。支持多门互锁、反潜回、多重卡认证、中心远程开门等高级功能。支持读卡器防拆报警、门未关妥报警、门被外力开起报警等多种报警机制。支持丰富多样的联动功能，如消防联动、I/O联动、事件联动。内置RTC，支持NTP校时、手动校时、自动校时功能。 可以存储10万合法卡和30万刷卡记录，输入接口：报警输入、门磁、开门按钮、Case输入、防拆，输出接口：开门继电器、报警继电器 | 0 | 台
2 | 四门门禁网络控制主机 | 海康威视 | DS-K2604 | 支持四门控制，支持TCP/IP和RS485两种通讯方式，可独立通讯也可冗余备份，同时支持HIK ehome协议实现跨公网通信。支持RS485接口和韦根接口读卡器的同时接入，韦根格式支持W26、W34等多种格式。支持多门互锁、反潜回、多重卡认证、中心远程开门等高级功能。支持读卡器防拆报警、门未关妥报警、门被外力开起报警等多种报警机制。支持丰富多样的联动功能，如消防联动、I/O联动、事件联动。内置RTC，支持NTP校时、手动校时、自动校时功能。 可以存储10万合法卡和30万刷卡记录，输入接口：报警输入、门磁、开门按钮、Case输入、防拆，输出接口：开门继电器、报警继电器 | 1 | 台
3 | 指纹读卡器 | 海康威视 | DS-K1109MF | 指纹容量 5000枚（每人最多10枚），采用RS-485通讯传输方式，经过私有加密处理，通讯更加安全。符合ISO 14443-A/B标准，读卡频率13.56MHz和125KHz，可读取ID卡、MIFARE卡、CPU卡序列号、二代/三代身份证卡序列号。（根据不同型号选择），采用光学式指纹识别模块，5000枚指纹容量，支持1：1与1：N的比对模式。支持指纹、刷卡、指纹或刷卡、刷卡加指纹等比对模式。支持防拆报警功能。支持远程在线升级。内置看门狗程序，确保设备长期稳定运行。 | 6 | 台
4 | 双锁头灵性锁 | 宏泰 |  | 通电上锁，电镀面板，纯铜锁芯，12V开锁电压，运转次数50万次以上 | 4 | 把
5 | 联动门嵌入式锁 | 定制 |  |  | 0 | 把 | 利旧
6 | 出门按钮 | 海康威视 | EB29开门按钮 | 预埋86底盒，白色86型塑料外壳 | 1 | 个
7 | 联动门双开按钮 |  |  | 支持A门开关，B门开关，支持紧急双开和紧急双闭，并复位 | 1 | 个
8 | 联动门提示音箱 |  |  |  | 1 | 个
9 | 声光报警器 | 时刻 | HC-103 | 声光报警器(红/白双色外观),12VDC 压电警号,防火ABS阻燃外壳,声压(VDC)：110±3 | 2 | 个
10 | 备用电池 | —— | 12V/7AH | —— | 2 | 个
11 | 门禁系统合计
3、报警系统
序号 | 名称 | 品牌 | 型号规格 | 参数 | 数量 | 单位 | 备注
1 | 8防区扩展模块 | 海康威视 | DS-PM08-RS | 分线式主机八防区拓展模块 通过RS485协议与分线报警主机通信 扩展8个有线防区 防区支持防拆报警和防区报警的功能，尺寸：132.5*28*74 | 1 | 台
2 | 扩展模块控制箱 | 定制 | 尺寸：277*232*65mm | 尺寸：277*232*65mm，含12V15A集中电源 | 1 | 个
3 | 烟感探测器 | 豪恩 | LH-94(II) | 4线光电感烟探测器,12/24VDC供电,无极性 | 2 | 个
4 | 红外探测器 | 时刻 | SK-135 | 有线室内双鉴探测器； 探测方式：被动红外+微波 探测范围：12m / 90° ；全范围PIR辅以24GHz微波探测 测速范围：0.2～3m/s 灵敏度：自动；35Kg 防宠 支持自动灵敏度和数字温度补偿；光学密封，下视窗保护 支持下视窗保护；支持数字温度补偿；支持智能算法； 微波频段：24GHz(24.15～24.25GHz) 防拆保护：开盖；报警输出：常闭 标称功耗：17mA(最大)；设备供电：9 - 16 VDC；标称电压：12 VDC 安装高度：1.8m ～ 2.4m 工作温度：-10 °C ～ 55 °C；储存温度：-20 °C ～ 60 °C；工作湿度：10% - 90% | 2 | 个
5 | 震动探测器 | 汇丰 | RV971A | 压电感应式震动探测器，适合金库、ATM机等高风险防范应用,工作电压: DC12V(9V-14V有效) 工作电流: 18mA,工作温度:-35℃～+70℃,工作湿度:0%-95%（非冷凝）,尺寸:88mm*58mm*25mm | 2 | 个
6 | 紧急按钮 | 时刻 | HC-01 | 紧急按钮（凸出墙面），53.6*53.6*27（mm）/钥匙复位/防火ABS阻燃外壳/不适合86盒安装,工作电压: ≤250V,工作电流≤300ma | 2 | 个
7 | 声光报警器 | 时刻 | HC-103 | 声光报警器(红/白双色外观),12VDC 压电警号,防火ABS阻燃外壳,声压(VDC)：110±3 | 2 | 个
8 | 应急照明灯 | 时刻 | 12V | 12V24W | 2 | 盏
9 | 备用电池 | —— | 12V/7AH | —— | 1 | 个
10 | 报警系统合计
4、对讲系统
序号 | 名称 | 品牌 | 型号规格 | 参数 | 数量 | 单位 | 备注
1 | 来邦对讲分机 | 来邦 | NLS-AE6-S | 具有报警按键，可对指定的设备进行一键报警,可与主机进行全双工可视对讲,置防拆检测装置，拆除时自动向主机报警,标准RJ45接口，TCP/IP、UDP、IGMP、RTP网络协议，音频采样率16K～48K Hz，MIC输入灵敏度10mV，视频分辨率：1080P，扬声器功率：5W，音频模式：16位立体声CD音质 | 3 | 台
2 | 对讲系统合计
5、线材及辅材
序号 | 名称 | 品牌 | 型号规格 | 参数 | 数量 | 单位 | 备注
1 | 电源线缆 | 帝城 | RVV2*1.0 | —— | 120 | 米 | 监控、对讲电源线
2 | 非屏蔽超五类网络线缆 | 帝城 | 非屏蔽超五类 | —— | 120 | 米 | 监控、对讲网线
3 | 两芯线缆 | 帝城 | RVV2*0.5 | —— | 60 | 米 | 出门按钮控制线
4 | 四芯线缆 | 帝城 | RVV4*0.5 | —— | 400 | 米 | 锁、读卡器和报警探测等控制线
5 | 六芯线缆 | 帝城 | RVV6*0.5 |  | 20 | 米 | 紧急双开按钮控制线
6 | 金属桥架 | 国产 | MR50*25*1.0 | —— | 20 | 米 | 含支架等配件
7 | KBG管 | 国产 | 国产 | KBG20 | 120 | 米
8 | 金属软管 | 国产 | 国产 | —— | 30 | 米
9 | 理线架 | 大唐 | 24口 | 适用于19寸标准机架，优质冷轧钢成型，静电粉末喷塑 | 1 | 个
10 | 线材及辅材合计
6、物防拆改部分
序号 | 名称 | 品牌 | 型号规格 | 参数 | 数量 | 单位 | 备注
1 | 砌块墙 |  |  | 1.砖品种:加气混凝土砌块 2.墙体类型:填充墙 3.砂浆强度等级:M7.5水泥沙浆 | 3.77 | m³
2 | 拆除 |  |  | 1.名称:原联动门 | 0 | 项
3 | 墙面钢筋网片 |  |  | 1.钢筋种类、规格:Φ14螺纹钢筋150*150 | 0.07 | t
4 | 墙面抹灰 |  |  | 1.墙面抹灰 | 31.39 | m2
5 | 墙面乳胶漆 |  |  | 1.基层类型:砌体墙 2.腻子种类:水性腻子粉 3.刮腻子遍数:两遍 4.油漆品种、刷漆遍数:白色乳胶漆两遍 | 31.39 | m2
6 | 甲级防盗门 |  |  | 1.名称:甲级防盗门 | 2 | 樘
7 | 联动门 |  |  | 1.名称:不锈钢联动门 | 0 | 樘
8 | 堵通风口 |  |  | 1.封堵材料:水泥砂浆 | 0 | m2
9 | 新开门洞 |  |  | 1.尺寸：2050mm*960mm | 1 | 项
10 | 物防部分合计
A | 合计 | 合计=监控合计+门禁合计+报警合计+对讲合计+线材及辅材合计+物防拆改部分
B | 安装调试费 | 安装调试费=设备合计*15%
C | 税费 | 税费=安装调试费*9%
D | 总计 | 总计=设备合计+安装调试费+税费

## 8老厂
网点名称：老厂信用社
1、监控系统
序号 | 名称 | 品牌 | 型号规格 | 参数 | 数量 | 单位 | 备注
1 | 400万半球网络红外摄像机 | 海康威视 | DS-2CD2746FP-IS | 400万1/3"CMOS ICR智能变焦半球网络摄像机 采用深度学习硬件及算法，提供精准的人车分类侦测，支持越界侦测，区域入侵侦测，进入区域侦测和离开区域侦测 支持对运动人脸进行检测，跟踪，抓拍，评分，筛选，输出最优的人脸抓图 最小照度: 彩色：0.005 Lux @（F1.2，AGC ON），0 Lux with IR 宽动态范围: 120 dB 调整角度: 水平：0°~355°；垂直：0°~75°；旋转：0°~355° 镜头: 2.7~12 mm：水平视场角：105.3-34.2°; 垂直视场角：55.1-19.3°; 对角线视场角：125.8-39.5° 红外波长范围: 850 nm 红外距离: 2.7~12 mm：最远可达30 m 最大图像尺寸: 2560 × 1440 视频压缩标准: 主码流：H.265/H.264 网络存储: 支持NAS（NFS，SMB/CIFS均支持），支持Micro SD(即TF卡)/Micro SDHC/Micro SDXC卡（最大256 GB），断网本地录像存储及断网续传，配合海康黑卡支持SD卡加密及SD卡状态检测；注：注意cut分支当前不支持海康黑卡 网络: 1个RJ45 10 M/100 M自适应以太网口 音频:1路输入（Line in），1路输出（Line out），1个内置麦克风，1个内置扬声器 报警: 1路输入，1路输出（报警输出最大支持DC24 V，1 A或AC24 V，1 A） 电源输出: DC12 V，100 mA，建议用于拾音器供电 产品尺寸: Ø153.3 × 111.6 mm 设备重量: 0.905 kg 启动和工作温湿度: -30 ℃~60 ℃，湿度小于95%（无凝结） 电流及功耗: DC：12 V，0.92 A，最大功耗：11 W; PoE：（802.3af，36 V~57 V），0.23 A~0.36 A，最大功耗：12.9 W 供电方式: DC：12 V ± 20%; PoE：802.3af 电源接口类型: Ø5.5 mm圆口 防水防尘：IP67 防暴：IK08 | 1 | 只
2 | 400万筒式网络红外摄像机 | 海康威视 | DS-2CD2646FP-IS | 400 万1/3"CMOS ICR智能变焦筒型网络摄像机 采用深度学习硬件及算法，提供精准的人车分类侦测，支持越界侦测，区域入侵侦测，进入区域侦测和离开区域侦测 支持对运动人脸进行检测，跟踪，抓拍，评分，筛选，输出最优的人脸抓图 最低照度: 彩色：0.005 Lux @（F1.2，AGC ON），0 Lux with IR 宽动态: 120 dB 调节角度: 水平：0°~360°，垂直：0°~90°，旋转：0°~360° 焦距&视场角: 2.7~12 mm：水平视场角：105.3-34.2°；垂直视场角：55.1-19.3°；对角线视场角：125.8-39.5° 防补光过曝: 支持 红外波长范围: 850 nm 红外距离: 最远可达50 m 最大图像尺寸: 2560 × 1440 视频压缩标准: 主码流：H.265/H.264 网络存储: 支持NAS（NFS，SMB/CIFS均支持），支持Micro SD(即TF卡)/Micro SDHC/Micro SDXC卡（最大256 GB），断网本地录像存储及断网续传，配合海康黑卡支持SD卡加密及SD卡状态检测； 注：注意cut分支当前不支持海康黑卡 网络: 1个RJ45 10 M/100 M自适应以太网口 音频: 1路输入（Line in），1路输出（Line out），1个内置麦克风，1个内置扬声器 报警: 1路输入，1路输出（报警输出最大支持DC24 V，1 A或AC24 V，1 A） 复位: 支持 电源输出: DC12 V，100 mA，建议用于拾音器供电 产品尺寸: 291.9 × 97.8 × 93.0 mm | 0 | 只
3 | 24口千兆交换机 | H3C | S1224V2 | 24个10/100/1000Base-T以太网端口，4个千兆SFP,包转发率51Mpps/126Mpps，336Gbps/3.36Tbps，内存512M | 1 | 台
4 | 机架式集中电源 | 小耳朵 | STD-T412S16-DC | 输出电压12VDC，16路输出，每一路电流最大支持3A，输出总功率480W | 1 | 台
5 | 32路网络硬盘录像机 （16盘位） | 海康威视 | DS-8632N-I16-V3 | 3U标准机架式IP存储 输入/输出带宽：320/256Mbps 32路H.265、H.264混合接入 2个HDMI，2个VGA，HDMI+VGA组内同源 支持双4K异源输出 16盘位，可满配8TB/10TB硬盘，支持硬盘热插拔 支持RAID0、1、5、6、10、50、60、JBOD，支持全局热备盘 支持16×1080P解码 支持H.265、H.264、SVAC混合解码 2个千兆网口 2个USB2.0接口、2个USB3.0接口 1个eSATA接口 Smart 2.0/整机热备/ANR/智能检索/智能回放/车牌检索/人脸检索/热度图/客流量统计/分时段回放/超高倍速回放/双系统备份 | 0 | 台
5 | 监控合计
2、门禁系统
序号 | 名称 | 品牌 | 型号规格 | 参数 | 数量 | 单位 | 备注
1 | 两门门禁网络控制主机 | 海康威视 | DS-K2602 | 支持两门控制，支持TCP/IP和RS485两种通讯方式，可独立通讯也可冗余备份，同时支持HIK ehome协议实现跨公网通信。支持RS485接口和韦根接口读卡器的同时接入，韦根格式支持W26、W34等多种格式。支持多门互锁、反潜回、多重卡认证、中心远程开门等高级功能。支持读卡器防拆报警、门未关妥报警、门被外力开起报警等多种报警机制。支持丰富多样的联动功能，如消防联动、I/O联动、事件联动。内置RTC，支持NTP校时、手动校时、自动校时功能。 可以存储10万合法卡和30万刷卡记录，输入接口：报警输入、门磁、开门按钮、Case输入、防拆，输出接口：开门继电器、报警继电器 | 1 | 台
2 | 四门门禁网络控制主机 | 海康威视 | DS-K2604 | 支持四门控制，支持TCP/IP和RS485两种通讯方式，可独立通讯也可冗余备份，同时支持HIK ehome协议实现跨公网通信。支持RS485接口和韦根接口读卡器的同时接入，韦根格式支持W26、W34等多种格式。支持多门互锁、反潜回、多重卡认证、中心远程开门等高级功能。支持读卡器防拆报警、门未关妥报警、门被外力开起报警等多种报警机制。支持丰富多样的联动功能，如消防联动、I/O联动、事件联动。内置RTC，支持NTP校时、手动校时、自动校时功能。 可以存储10万合法卡和30万刷卡记录，输入接口：报警输入、门磁、开门按钮、Case输入、防拆，输出接口：开门继电器、报警继电器 | 1 | 台
3 | 指纹读卡器 | 海康威视 | DS-K1109MF | 指纹容量 5000枚（每人最多10枚），采用RS-485通讯传输方式，经过私有加密处理，通讯更加安全。符合ISO 14443-A/B标准，读卡频率13.56MHz和125KHz，可读取ID卡、MIFARE卡、CPU卡序列号、二代/三代身份证卡序列号。（根据不同型号选择），采用光学式指纹识别模块，5000枚指纹容量，支持1：1与1：N的比对模式。支持指纹、刷卡、指纹或刷卡、刷卡加指纹等比对模式。支持防拆报警功能。支持远程在线升级。内置看门狗程序，确保设备长期稳定运行。 | 6 | 台
4 | 双锁头灵性锁 | 宏泰 |  | 通电上锁，电镀面板，纯铜锁芯，12V开锁电压，运转次数50万次以上 | 4 | 把
5 | 联动门嵌入式锁 | 定制 |  |  | 0 | 把
6 | 出门按钮 | 海康威视 | EB29开门按钮 | 预埋86底盒，白色86型塑料外壳 | 6 | 个
7 | 联动门双开按钮 |  |  | 支持A门开关，B门开关，支持紧急双开和紧急双闭，并复位 | 1 | 个
8 | 联动门提示音箱 |  |  |  | 1 | 个
9 | 声光报警器 | 时刻 | HC-103 | 声光报警器(红/白双色外观),12VDC 压电警号,防火ABS阻燃外壳,声压(VDC)：110±3 | 2 | 个
10 | 备用电池 | —— | 12V/7AH | —— | 2 | 个
11 | 门禁系统合计
3、报警系统
序号 | 名称 | 品牌 | 型号规格 | 参数 | 数量 | 单位 | 备注
1 | 8防区扩展模块 | 海康威视 | DS-PM08-RS | 分线式主机八防区拓展模块 通过RS485协议与分线报警主机通信 扩展8个有线防区 防区支持防拆报警和防区报警的功能，尺寸：132.5*28*74 | 1 | 台
2 | 扩展模块控制箱 | 定制 | 尺寸：277*232*65mm | 尺寸：277*232*65mm，含12V15A集中电源 | 1 | 个
3 | 烟感探测器 | 豪恩 | LH-94(II) | 4线光电感烟探测器,12/24VDC供电,无极性 | 2 | 个
4 | 红外探测器 | 时刻 | SK-135 | 有线室内双鉴探测器； 探测方式：被动红外+微波 探测范围：12m / 90° ；全范围PIR辅以24GHz微波探测 测速范围：0.2～3m/s 灵敏度：自动；35Kg 防宠 支持自动灵敏度和数字温度补偿；光学密封，下视窗保护 支持下视窗保护；支持数字温度补偿；支持智能算法； 微波频段：24GHz(24.15～24.25GHz) 防拆保护：开盖；报警输出：常闭 标称功耗：17mA(最大)；设备供电：9 - 16 VDC；标称电压：12 VDC 安装高度：1.8m ～ 2.4m 工作温度：-10 °C ～ 55 °C；储存温度：-20 °C ～ 60 °C；工作湿度：10% - 90% | 4 | 个
5 | 震动探测器 | 汇丰 | RV971A | 压电感应式震动探测器，适合金库、ATM机等高风险防范应用,工作电压: DC12V(9V-14V有效) 工作电流: 18mA,工作温度:-35℃～+70℃,工作湿度:0%-95%（非冷凝）,尺寸:88mm*58mm*25mm | 5 | 个
6 | 紧急按钮 | 时刻 | HC-01 | 紧急按钮（凸出墙面），53.6*53.6*27（mm）/钥匙复位/防火ABS阻燃外壳/不适合86盒安装,工作电压: ≤250V,工作电流≤300ma | 2 | 个
7 | 声光报警器 | 时刻 | HC-103 | 声光报警器(红/白双色外观),12VDC 压电警号,防火ABS阻燃外壳,声压(VDC)：110±3 | 2 | 个
8 | 应急照明灯 | 时刻 | 12V | 12V24W | 2 | 盏
9 | 备用电池 | —— | 12V/7AH | —— | 1 | 个
10 | 报警系统合计
4、对讲系统
序号 | 名称 | 品牌 | 型号规格 | 参数 | 数量 | 单位 | 备注
1 | 来邦对讲分机 | 来邦 | NLS-AE6-S | 具有报警按键，可对指定的设备进行一键报警,可与主机进行全双工可视对讲,置防拆检测装置，拆除时自动向主机报警,标准RJ45接口，TCP/IP、UDP、IGMP、RTP网络协议，音频采样率16K～48K Hz，MIC输入灵敏度10mV，视频分辨率：1080P，扬声器功率：5W，音频模式：16位立体声CD音质 | 6 | 台
2 | 对讲系统合计
5、线材及辅材
序号 | 名称 | 品牌 | 型号规格 | 参数 | 数量 | 单位 | 备注
1 | 电源线缆 | 帝城 | RVV2*1.0 | —— | 220 | 米 | 监控、对讲电源线
2 | 非屏蔽超五类网络线缆 | 帝城 | 非屏蔽超五类 | —— | 220 | 米 | 监控、对讲网线
3 | 两芯线缆 | 帝城 | RVV2*0.5 | —— | 120 | 米 | 出门按钮控制线
4 | 四芯线缆 | 帝城 | RVV4*0.5 | —— | 600 | 米 | 锁、读卡器和报警探测等控制线
5 | 六芯线缆 | 帝城 | RVV6*0.5 |  | 30 | 米 | 紧急双开按钮控制线
6 | 金属桥架 | 国产 | MR50*25*1.0 | —— | 20 | 米 | 含支架等配件
7 | KBG管 | 国产 | 国产 | KBG20 | 100 | 米
8 | 金属软管 | 国产 | 国产 | —— | 30 | 米
9 | 理线架 | 大唐 | 24口 | 适用于19寸标准机架，优质冷轧钢成型，静电粉末喷塑 | 1 | 个
10 | 线材及辅材合计
6、物防拆改部分
序号 | 名称 | 品牌 | 型号规格 | 参数 | 数量 | 单位 | 备注
1 | 砌块墙 |  |  | 1.砖品种:加气混凝土砌块 2.墙体类型:填充墙 3.砂浆强度等级:M7.5水泥沙浆 | 0.22 | m³
2 | 拆除 |  |  | 1.名称:原联动门 | 0 | 项
3 | 墙面钢筋网片 |  |  | 1.钢筋种类、规格:Φ14螺纹钢筋150*150 | 0.01 | t
4 | 墙面抹灰 |  |  | 1.墙面抹灰 | 1.8 | m2
5 | 墙面乳胶漆 |  |  | 1.基层类型:砌体墙 2.腻子种类:水性腻子粉 3.刮腻子遍数:两遍 4.油漆品种、刷漆遍数:白色乳胶漆两遍 | 1.8 | m2
6 | 甲级防盗门 |  |  | 1.名称:甲级防盗门 | 1 | 樘
7 | 联动门 |  |  | 1.名称:不锈钢联动门 | 0 | 樘
8 | 堵通风口 |  |  | 1.封堵材料:水泥砂浆 | 0 | m2
9 | 新开门洞 |  |  | 1.尺寸：2050mm*960mm | 0 | 项
10 | 物防部分合计
A | 合计 | 合计=监控合计+门禁合计+报警合计+对讲合计+线材及辅材合计+物防拆改部分
B | 安装调试费 | 安装调试费=设备合计*15%
C | 税费 | 税费=安装调试费*9%
D | 总计 | 总计=设备合计+安装调试费+税费

## 9马场
网点名称：马场信用社
1、监控系统
序号 | 名称 | 品牌 | 型号规格 | 参数 | 数量 | 单位 | 备注
1 | 400万半球网络红外摄像机 | 海康威视 | DS-2CD2746FP-IS | 400万1/3"CMOS ICR智能变焦半球网络摄像机 采用深度学习硬件及算法，提供精准的人车分类侦测，支持越界侦测，区域入侵侦测，进入区域侦测和离开区域侦测 支持对运动人脸进行检测，跟踪，抓拍，评分，筛选，输出最优的人脸抓图 最小照度: 彩色：0.005 Lux @（F1.2，AGC ON），0 Lux with IR 宽动态范围: 120 dB 调整角度: 水平：0°~355°；垂直：0°~75°；旋转：0°~355° 镜头: 2.7~12 mm：水平视场角：105.3-34.2°; 垂直视场角：55.1-19.3°; 对角线视场角：125.8-39.5° 红外波长范围: 850 nm 红外距离: 2.7~12 mm：最远可达30 m 最大图像尺寸: 2560 × 1440 视频压缩标准: 主码流：H.265/H.264 网络存储: 支持NAS（NFS，SMB/CIFS均支持），支持Micro SD(即TF卡)/Micro SDHC/Micro SDXC卡（最大256 GB），断网本地录像存储及断网续传，配合海康黑卡支持SD卡加密及SD卡状态检测；注：注意cut分支当前不支持海康黑卡 网络: 1个RJ45 10 M/100 M自适应以太网口 音频:1路输入（Line in），1路输出（Line out），1个内置麦克风，1个内置扬声器 报警: 1路输入，1路输出（报警输出最大支持DC24 V，1 A或AC24 V，1 A） 电源输出: DC12 V，100 mA，建议用于拾音器供电 产品尺寸: Ø153.3 × 111.6 mm 设备重量: 0.905 kg 启动和工作温湿度: -30 ℃~60 ℃，湿度小于95%（无凝结） 电流及功耗: DC：12 V，0.92 A，最大功耗：11 W; PoE：（802.3af，36 V~57 V），0.23 A~0.36 A，最大功耗：12.9 W 供电方式: DC：12 V ± 20%; PoE：802.3af 电源接口类型: Ø5.5 mm圆口 防水防尘：IP67 防暴：IK08 | 5 | 只
2 | 400万筒式网络红外摄像机 | 海康威视 | DS-2CD2646FP-IS | 400 万1/3"CMOS ICR智能变焦筒型网络摄像机 采用深度学习硬件及算法，提供精准的人车分类侦测，支持越界侦测，区域入侵侦测，进入区域侦测和离开区域侦测 支持对运动人脸进行检测，跟踪，抓拍，评分，筛选，输出最优的人脸抓图 最低照度: 彩色：0.005 Lux @（F1.2，AGC ON），0 Lux with IR 宽动态: 120 dB 调节角度: 水平：0°~360°，垂直：0°~90°，旋转：0°~360° 焦距&视场角: 2.7~12 mm：水平视场角：105.3-34.2°；垂直视场角：55.1-19.3°；对角线视场角：125.8-39.5° 防补光过曝: 支持 红外波长范围: 850 nm 红外距离: 最远可达50 m 最大图像尺寸: 2560 × 1440 视频压缩标准: 主码流：H.265/H.264 网络存储: 支持NAS（NFS，SMB/CIFS均支持），支持Micro SD(即TF卡)/Micro SDHC/Micro SDXC卡（最大256 GB），断网本地录像存储及断网续传，配合海康黑卡支持SD卡加密及SD卡状态检测； 注：注意cut分支当前不支持海康黑卡 网络: 1个RJ45 10 M/100 M自适应以太网口 音频: 1路输入（Line in），1路输出（Line out），1个内置麦克风，1个内置扬声器 报警: 1路输入，1路输出（报警输出最大支持DC24 V，1 A或AC24 V，1 A） 复位: 支持 电源输出: DC12 V，100 mA，建议用于拾音器供电 产品尺寸: 291.9 × 97.8 × 93.0 mm | 2 | 只
3 | 24口千兆交换机 | H3C | S1224V2 | 24个10/100/1000Base-T以太网端口，4个千兆SFP,包转发率51Mpps/126Mpps，336Gbps/3.36Tbps，内存512M | 1 | 台
4 | 机架式集中电源 | 小耳朵 | STD-T412S16-DC | 输出电压12VDC，16路输出，每一路电流最大支持3A，输出总功率480W | 1 | 台
5 | 32路网络硬盘录像机 （16盘位） | 海康威视 | DS-8632N-I16-V3 | 3U标准机架式IP存储 输入/输出带宽：320/256Mbps 32路H.265、H.264混合接入 2个HDMI，2个VGA，HDMI+VGA组内同源 支持双4K异源输出 16盘位，可满配8TB/10TB硬盘，支持硬盘热插拔 支持RAID0、1、5、6、10、50、60、JBOD，支持全局热备盘 支持16×1080P解码 支持H.265、H.264、SVAC混合解码 2个千兆网口 2个USB2.0接口、2个USB3.0接口 1个eSATA接口 Smart 2.0/整机热备/ANR/智能检索/智能回放/车牌检索/人脸检索/热度图/客流量统计/分时段回放/超高倍速回放/双系统备份 | 1 | 台
5 | 监控合计
2、门禁系统
序号 | 名称 | 品牌 | 型号规格 | 参数 | 数量 | 单位 | 备注
1 | 两门门禁网络控制主机 | 海康威视 | DS-K2602 | 支持两门控制，支持TCP/IP和RS485两种通讯方式，可独立通讯也可冗余备份，同时支持HIK ehome协议实现跨公网通信。支持RS485接口和韦根接口读卡器的同时接入，韦根格式支持W26、W34等多种格式。支持多门互锁、反潜回、多重卡认证、中心远程开门等高级功能。支持读卡器防拆报警、门未关妥报警、门被外力开起报警等多种报警机制。支持丰富多样的联动功能，如消防联动、I/O联动、事件联动。内置RTC，支持NTP校时、手动校时、自动校时功能。 可以存储10万合法卡和30万刷卡记录，输入接口：报警输入、门磁、开门按钮、Case输入、防拆，输出接口：开门继电器、报警继电器 | 1 | 台
2 | 四门门禁网络控制主机 | 海康威视 | DS-K2604 | 支持四门控制，支持TCP/IP和RS485两种通讯方式，可独立通讯也可冗余备份，同时支持HIK ehome协议实现跨公网通信。支持RS485接口和韦根接口读卡器的同时接入，韦根格式支持W26、W34等多种格式。支持多门互锁、反潜回、多重卡认证、中心远程开门等高级功能。支持读卡器防拆报警、门未关妥报警、门被外力开起报警等多种报警机制。支持丰富多样的联动功能，如消防联动、I/O联动、事件联动。内置RTC，支持NTP校时、手动校时、自动校时功能。 可以存储10万合法卡和30万刷卡记录，输入接口：报警输入、门磁、开门按钮、Case输入、防拆，输出接口：开门继电器、报警继电器 | 1 | 台
3 | 指纹读卡器 | 海康威视 | DS-K1109MF | 指纹容量 5000枚（每人最多10枚），采用RS-485通讯传输方式，经过私有加密处理，通讯更加安全。符合ISO 14443-A/B标准，读卡频率13.56MHz和125KHz，可读取ID卡、MIFARE卡、CPU卡序列号、二代/三代身份证卡序列号。（根据不同型号选择），采用光学式指纹识别模块，5000枚指纹容量，支持1：1与1：N的比对模式。支持指纹、刷卡、指纹或刷卡、刷卡加指纹等比对模式。支持防拆报警功能。支持远程在线升级。内置看门狗程序，确保设备长期稳定运行。 | 6 | 台
4 | 双锁头灵性锁 | 宏泰 |  | 通电上锁，电镀面板，纯铜锁芯，12V开锁电压，运转次数50万次以上 | 4 | 把
5 | 联动门嵌入式锁 | 定制 |  |  | 0 | 把
6 | 出门按钮 | 海康威视 | EB29开门按钮 | 预埋86底盒，白色86型塑料外壳 | 5 | 个
7 | 联动门双开按钮 |  |  | 支持A门开关，B门开关，支持紧急双开和紧急双闭，并复位 | 1 | 个
8 | 联动门提示音箱 |  |  |  | 1 | 个
9 | 声光报警器 | 时刻 | HC-103 | 声光报警器(红/白双色外观),12VDC 压电警号,防火ABS阻燃外壳,声压(VDC)：110±3 | 2 | 个
10 | 备用电池 | —— | 12V/7AH | —— | 2 | 个
11 | 门禁系统合计
3、报警系统
序号 | 名称 | 品牌 | 型号规格 | 参数 | 数量 | 单位 | 备注
1 | 8防区扩展模块 | 海康威视 | DS-PM08-RS | 分线式主机八防区拓展模块 通过RS485协议与分线报警主机通信 扩展8个有线防区 防区支持防拆报警和防区报警的功能，尺寸：132.5*28*74 | 1 | 台
2 | 扩展模块控制箱 | 定制 | 尺寸：277*232*65mm | 尺寸：277*232*65mm，含12V15A集中电源 | 1 | 个
3 | 烟感探测器 | 豪恩 | LH-94(II) | 4线光电感烟探测器,12/24VDC供电,无极性 | 2 | 个
4 | 红外探测器 | 时刻 | SK-135 | 有线室内双鉴探测器； 探测方式：被动红外+微波 探测范围：12m / 90° ；全范围PIR辅以24GHz微波探测 测速范围：0.2～3m/s 灵敏度：自动；35Kg 防宠 支持自动灵敏度和数字温度补偿；光学密封，下视窗保护 支持下视窗保护；支持数字温度补偿；支持智能算法； 微波频段：24GHz(24.15～24.25GHz) 防拆保护：开盖；报警输出：常闭 标称功耗：17mA(最大)；设备供电：9 - 16 VDC；标称电压：12 VDC 安装高度：1.8m ～ 2.4m 工作温度：-10 °C ～ 55 °C；储存温度：-20 °C ～ 60 °C；工作湿度：10% - 90% | 4 | 个
5 | 震动探测器 | 汇丰 | RV971A | 压电感应式震动探测器，适合金库、ATM机等高风险防范应用,工作电压: DC12V(9V-14V有效) 工作电流: 18mA,工作温度:-35℃～+70℃,工作湿度:0%-95%（非冷凝）,尺寸:88mm*58mm*25mm | 7 | 个
6 | 紧急按钮 | 时刻 | HC-01 | 紧急按钮（凸出墙面），53.6*53.6*27（mm）/钥匙复位/防火ABS阻燃外壳/不适合86盒安装,工作电压: ≤250V,工作电流≤300ma | 2 | 个
7 | 声光报警器 | 时刻 | HC-103 | 声光报警器(红/白双色外观),12VDC 压电警号,防火ABS阻燃外壳,声压(VDC)：110±3 | 2 | 个
8 | 应急照明灯 | 时刻 | 12V | 12V24W | 2 | 盏
9 | 备用电池 | —— | 12V/7AH | —— | 1 | 个
10 | 报警系统合计
4、对讲系统
序号 | 名称 | 品牌 | 型号规格 | 参数 | 数量 | 单位 | 备注
1 | 来邦对讲分机 | 来邦 | NLS-AE6-S | 具有报警按键，可对指定的设备进行一键报警,可与主机进行全双工可视对讲,置防拆检测装置，拆除时自动向主机报警,标准RJ45接口，TCP/IP、UDP、IGMP、RTP网络协议，音频采样率16K～48K Hz，MIC输入灵敏度10mV，视频分辨率：1080P，扬声器功率：5W，音频模式：16位立体声CD音质 | 3 | 台
2 | 对讲系统合计
5、线材及辅材
序号 | 名称 | 品牌 | 型号规格 | 参数 | 数量 | 单位 | 备注
1 | 电源线缆 | 帝城 | RVV2*1.0 | —— | 200 | 米 | 监控、对讲电源线
2 | 非屏蔽超五类网络线缆 | 帝城 | 非屏蔽超五类 | —— | 200 | 米 | 监控、对讲网线
3 | 两芯线缆 | 帝城 | RVV2*0.5 | —— | 120 | 米 | 出门按钮控制线
4 | 四芯线缆 | 帝城 | RVV4*0.5 | —— | 600 | 米 | 锁、读卡器和报警探测等控制线
5 | 六芯线缆 | 帝城 | RVV6*0.5 |  | 20 | 米 | 紧急双开按钮控制线
6 | 金属桥架 | 国产 | MR50*25*1.0 | —— | 20 | 米 | 含支架等配件
7 | KBG管 | 国产 | 国产 | KBG20 | 120 | 米
8 | 金属软管 | 国产 | 国产 | —— | 30 | 米
9 | 理线架 | 大唐 | 24口 | 适用于19寸标准机架，优质冷轧钢成型，静电粉末喷塑 | 1 | 个
10 | 线材及辅材合计
6、物防拆改部分
序号 | 名称 | 品牌 | 型号规格 | 参数 | 数量 | 单位 | 备注
1 | 砌块墙 |  |  | 1.砖品种:加气混凝土砌块 2.墙体类型:填充墙 3.砂浆强度等级:M7.5水泥沙浆 | 0.4 | m³
2 | 拆除 |  |  | 1.名称:原联动门 | 1 | 项
3 | 墙面钢筋网片 |  |  | 1.钢筋种类、规格:Φ14螺纹钢筋150*150 | 0 | t
4 | 墙面抹灰 |  |  | 1.墙面抹灰 | 5.26 | m2
5 | 墙面乳胶漆 |  |  | 1.基层类型:砌体墙 2.腻子种类:水性腻子粉 3.刮腻子遍数:两遍 4.油漆品种、刷漆遍数:白色乳胶漆两遍 | 5.26 | m2
6 | 甲级防盗门 |  |  | 1.名称:甲级防盗门 | 1 | 樘
7 | 联动门 |  |  | 1.名称:不锈钢联动门 | 1 | 樘
8 | 堵通风口 |  |  | 1.封堵材料:水泥砂浆 | 0.96 | m2
9 | 新开门洞 |  |  | 1.尺寸：2050mm*960mm | 0 | 项
10 | 物防部分合计
A | 合计 | 合计=监控合计+门禁合计+报警合计+对讲合计+线材及辅材合计+物防拆改部分
B | 安装调试费 | 安装调试费=设备合计*15%
C | 税费 | 税费=安装调试费*9%
D | 总计 | 总计=设备合计+安装调试费+税费

## 10英武
网点名称：英武信用社
1、监控系统
序号 | 名称 | 品牌 | 型号规格 | 参数 | 数量 | 单位 | 备注
1 | 400万半球网络红外摄像机 | 海康威视 | DS-2CD2746FP-IS | 400万1/3"CMOS ICR智能变焦半球网络摄像机 采用深度学习硬件及算法，提供精准的人车分类侦测，支持越界侦测，区域入侵侦测，进入区域侦测和离开区域侦测 支持对运动人脸进行检测，跟踪，抓拍，评分，筛选，输出最优的人脸抓图 最小照度: 彩色：0.005 Lux @（F1.2，AGC ON），0 Lux with IR 宽动态范围: 120 dB 调整角度: 水平：0°~355°；垂直：0°~75°；旋转：0°~355° 镜头: 2.7~12 mm：水平视场角：105.3-34.2°; 垂直视场角：55.1-19.3°; 对角线视场角：125.8-39.5° 红外波长范围: 850 nm 红外距离: 2.7~12 mm：最远可达30 m 最大图像尺寸: 2560 × 1440 视频压缩标准: 主码流：H.265/H.264 网络存储: 支持NAS（NFS，SMB/CIFS均支持），支持Micro SD(即TF卡)/Micro SDHC/Micro SDXC卡（最大256 GB），断网本地录像存储及断网续传，配合海康黑卡支持SD卡加密及SD卡状态检测；注：注意cut分支当前不支持海康黑卡 网络: 1个RJ45 10 M/100 M自适应以太网口 音频:1路输入（Line in），1路输出（Line out），1个内置麦克风，1个内置扬声器 报警: 1路输入，1路输出（报警输出最大支持DC24 V，1 A或AC24 V，1 A） 电源输出: DC12 V，100 mA，建议用于拾音器供电 产品尺寸: Ø153.3 × 111.6 mm 设备重量: 0.905 kg 启动和工作温湿度: -30 ℃~60 ℃，湿度小于95%（无凝结） 电流及功耗: DC：12 V，0.92 A，最大功耗：11 W; PoE：（802.3af，36 V~57 V），0.23 A~0.36 A，最大功耗：12.9 W 供电方式: DC：12 V ± 20%; PoE：802.3af 电源接口类型: Ø5.5 mm圆口 防水防尘：IP67 防暴：IK08 | 6 | 只
2 | 400万筒式网络红外摄像机 | 海康威视 | DS-2CD2646FP-IS | 400 万1/3"CMOS ICR智能变焦筒型网络摄像机 采用深度学习硬件及算法，提供精准的人车分类侦测，支持越界侦测，区域入侵侦测，进入区域侦测和离开区域侦测 支持对运动人脸进行检测，跟踪，抓拍，评分，筛选，输出最优的人脸抓图 最低照度: 彩色：0.005 Lux @（F1.2，AGC ON），0 Lux with IR 宽动态: 120 dB 调节角度: 水平：0°~360°，垂直：0°~90°，旋转：0°~360° 焦距&视场角: 2.7~12 mm：水平视场角：105.3-34.2°；垂直视场角：55.1-19.3°；对角线视场角：125.8-39.5° 防补光过曝: 支持 红外波长范围: 850 nm 红外距离: 最远可达50 m 最大图像尺寸: 2560 × 1440 视频压缩标准: 主码流：H.265/H.264 网络存储: 支持NAS（NFS，SMB/CIFS均支持），支持Micro SD(即TF卡)/Micro SDHC/Micro SDXC卡（最大256 GB），断网本地录像存储及断网续传，配合海康黑卡支持SD卡加密及SD卡状态检测； 注：注意cut分支当前不支持海康黑卡 网络: 1个RJ45 10 M/100 M自适应以太网口 音频: 1路输入（Line in），1路输出（Line out），1个内置麦克风，1个内置扬声器 报警: 1路输入，1路输出（报警输出最大支持DC24 V，1 A或AC24 V，1 A） 复位: 支持 电源输出: DC12 V，100 mA，建议用于拾音器供电 产品尺寸: 291.9 × 97.8 × 93.0 mm | 0 | 只
3 | 24口千兆交换机 | H3C | S1224V2 | 24个10/100/1000Base-T以太网端口，4个千兆SFP,包转发率51Mpps/126Mpps，336Gbps/3.36Tbps，内存512M | 1 | 台
4 | 机架式集中电源 | 小耳朵 | STD-T412S16-DC | 输出电压12VDC，16路输出，每一路电流最大支持3A，输出总功率480W | 1 | 台
5 | 32路网络硬盘录像机 （16盘位） | 海康威视 | DS-8632N-I16-V3 | 3U标准机架式IP存储 输入/输出带宽：320/256Mbps 32路H.265、H.264混合接入 2个HDMI，2个VGA，HDMI+VGA组内同源 支持双4K异源输出 16盘位，可满配8TB/10TB硬盘，支持硬盘热插拔 支持RAID0、1、5、6、10、50、60、JBOD，支持全局热备盘 支持16×1080P解码 支持H.265、H.264、SVAC混合解码 2个千兆网口 2个USB2.0接口、2个USB3.0接口 1个eSATA接口 Smart 2.0/整机热备/ANR/智能检索/智能回放/车牌检索/人脸检索/热度图/客流量统计/分时段回放/超高倍速回放/双系统备份 | 0 | 台
5 | 监控合计
2、门禁系统
序号 | 名称 | 品牌 | 型号规格 | 参数 | 数量 | 单位 | 备注
1 | 两门门禁网络控制主机 | 海康威视 | DS-K2602 | 支持两门控制，支持TCP/IP和RS485两种通讯方式，可独立通讯也可冗余备份，同时支持HIK ehome协议实现跨公网通信。支持RS485接口和韦根接口读卡器的同时接入，韦根格式支持W26、W34等多种格式。支持多门互锁、反潜回、多重卡认证、中心远程开门等高级功能。支持读卡器防拆报警、门未关妥报警、门被外力开起报警等多种报警机制。支持丰富多样的联动功能，如消防联动、I/O联动、事件联动。内置RTC，支持NTP校时、手动校时、自动校时功能。 可以存储10万合法卡和30万刷卡记录，输入接口：报警输入、门磁、开门按钮、Case输入、防拆，输出接口：开门继电器、报警继电器 | 1 | 台
2 | 四门门禁网络控制主机 | 海康威视 | DS-K2604 | 支持四门控制，支持TCP/IP和RS485两种通讯方式，可独立通讯也可冗余备份，同时支持HIK ehome协议实现跨公网通信。支持RS485接口和韦根接口读卡器的同时接入，韦根格式支持W26、W34等多种格式。支持多门互锁、反潜回、多重卡认证、中心远程开门等高级功能。支持读卡器防拆报警、门未关妥报警、门被外力开起报警等多种报警机制。支持丰富多样的联动功能，如消防联动、I/O联动、事件联动。内置RTC，支持NTP校时、手动校时、自动校时功能。 可以存储10万合法卡和30万刷卡记录，输入接口：报警输入、门磁、开门按钮、Case输入、防拆，输出接口：开门继电器、报警继电器 | 1 | 台
3 | 指纹读卡器 | 海康威视 | DS-K1109MF | 指纹容量 5000枚（每人最多10枚），采用RS-485通讯传输方式，经过私有加密处理，通讯更加安全。符合ISO 14443-A/B标准，读卡频率13.56MHz和125KHz，可读取ID卡、MIFARE卡、CPU卡序列号、二代/三代身份证卡序列号。（根据不同型号选择），采用光学式指纹识别模块，5000枚指纹容量，支持1：1与1：N的比对模式。支持指纹、刷卡、指纹或刷卡、刷卡加指纹等比对模式。支持防拆报警功能。支持远程在线升级。内置看门狗程序，确保设备长期稳定运行。 | 6 | 台
4 | 双锁头灵性锁 | 宏泰 |  | 通电上锁，电镀面板，纯铜锁芯，12V开锁电压，运转次数50万次以上 | 4 | 把
5 | 联动门嵌入式锁 | 定制 |  |  | 0 | 把
6 | 出门按钮 | 海康威视 | EB29开门按钮 | 预埋86底盒，白色86型塑料外壳 | 5 | 个
7 | 联动门双开按钮 |  |  | 支持A门开关，B门开关，支持紧急双开和紧急双闭，并复位 | 1 | 个
8 | 联动门提示音箱 |  |  |  | 1 | 个
9 | 声光报警器 | 时刻 | HC-103 | 声光报警器(红/白双色外观),12VDC 压电警号,防火ABS阻燃外壳,声压(VDC)：110±3 | 2 | 个
10 | 备用电池 | —— | 12V/7AH | —— | 2 | 个
11 | 门禁系统合计
3、报警系统
序号 | 名称 | 品牌 | 型号规格 | 参数 | 数量 | 单位 | 备注
1 | 8防区扩展模块 | 海康威视 | DS-PM08-RS | 分线式主机八防区拓展模块 通过RS485协议与分线报警主机通信 扩展8个有线防区 防区支持防拆报警和防区报警的功能，尺寸：132.5*28*74 | 1 | 台
2 | 扩展模块控制箱 | 定制 | 尺寸：277*232*65mm | 尺寸：277*232*65mm，含12V15A集中电源 | 1 | 个
3 | 烟感探测器 | 豪恩 | LH-94(II) | 4线光电感烟探测器,12/24VDC供电,无极性 | 4 | 个
4 | 红外探测器 | 时刻 | SK-135 | 有线室内双鉴探测器； 探测方式：被动红外+微波 探测范围：12m / 90° ；全范围PIR辅以24GHz微波探测 测速范围：0.2～3m/s 灵敏度：自动；35Kg 防宠 支持自动灵敏度和数字温度补偿；光学密封，下视窗保护 支持下视窗保护；支持数字温度补偿；支持智能算法； 微波频段：24GHz(24.15～24.25GHz) 防拆保护：开盖；报警输出：常闭 标称功耗：17mA(最大)；设备供电：9 - 16 VDC；标称电压：12 VDC 安装高度：1.8m ～ 2.4m 工作温度：-10 °C ～ 55 °C；储存温度：-20 °C ～ 60 °C；工作湿度：10% - 90% | 5 | 个
5 | 震动探测器 | 汇丰 | RV971A | 压电感应式震动探测器，适合金库、ATM机等高风险防范应用,工作电压: DC12V(9V-14V有效) 工作电流: 18mA,工作温度:-35℃～+70℃,工作湿度:0%-95%（非冷凝）,尺寸:88mm*58mm*25mm | 6 | 个
6 | 紧急按钮 | 时刻 | HC-01 | 紧急按钮（凸出墙面），53.6*53.6*27（mm）/钥匙复位/防火ABS阻燃外壳/不适合86盒安装,工作电压: ≤250V,工作电流≤300ma | 2 | 个
7 | 声光报警器 | 时刻 | HC-103 | 声光报警器(红/白双色外观),12VDC 压电警号,防火ABS阻燃外壳,声压(VDC)：110±3 | 2 | 个
8 | 应急照明灯 | 时刻 | 12V | 12V24W | 2 | 盏
9 | 备用电池 | —— | 12V/7AH | —— | 1 | 个
10 | 报警系统合计
4、对讲系统
序号 | 名称 | 品牌 | 型号规格 | 参数 | 数量 | 单位 | 备注
1 | 来邦对讲分机 | 来邦 | NLS-AE6-S | 具有报警按键，可对指定的设备进行一键报警,可与主机进行全双工可视对讲,置防拆检测装置，拆除时自动向主机报警,标准RJ45接口，TCP/IP、UDP、IGMP、RTP网络协议，音频采样率16K～48K Hz，MIC输入灵敏度10mV，视频分辨率：1080P，扬声器功率：5W，音频模式：16位立体声CD音质 | 4 | 台
2 | 对讲系统合计
5、线材及辅材
序号 | 名称 | 品牌 | 型号规格 | 参数 | 数量 | 单位 | 备注
1 | 电源线缆 | 帝城 | RVV2*1.0 | —— | 150 | 米 | 监控、对讲电源线
2 | 非屏蔽超五类网络线缆 | 帝城 | 非屏蔽超五类 | —— | 150 | 米 | 监控、对讲网线
3 | 两芯线缆 | 帝城 | RVV2*0.5 | —— | 120 | 米 | 出门按钮控制线
4 | 四芯线缆 | 帝城 | RVV4*0.5 | —— | 500 | 米 | 锁、读卡器和报警探测等控制线
5 | 六芯线缆 | 帝城 | RVV6*0.5 |  | 20 | 米 | 紧急双开按钮控制线
6 | 金属桥架 | 国产 | MR50*25*1.0 | —— | 20 | 米 | 含支架等配件
7 | KBG管 | 国产 | 国产 | KBG20 | 100 | 米
8 | 金属软管 | 国产 | 国产 | —— | 30 | 米
9 | 理线架 | 大唐 | 24口 | 适用于19寸标准机架，优质冷轧钢成型，静电粉末喷塑 | 1 | 个
10 | 线材及辅材合计
6、物防拆改部分
序号 | 名称 | 品牌 | 型号规格 | 参数 | 数量 | 单位 | 备注
1 | 砌块墙 |  |  | 1.砖品种:加气混凝土砌块 2.墙体类型:填充墙 3.砂浆强度等级:M7.5水泥沙浆 | 1.73 | m³
2 | 拆除 |  |  | 1.名称:原联动门 | 1 | 项
3 | 墙面钢筋网片 |  |  | 1.钢筋种类、规格:Φ14螺纹钢筋150*150 | 0 | t
4 | 墙面抹灰 |  |  | 1.墙面抹灰 | 14.39 | m2
5 | 墙面乳胶漆 |  |  | 1.基层类型:砌体墙 2.腻子种类:水性腻子粉 3.刮腻子遍数:两遍 4.油漆品种、刷漆遍数:白色乳胶漆两遍 | 14.39 | m2
6 | 甲级防盗门 |  |  | 1.名称:甲级防盗门 | 2 | 樘
7 | 联动门 |  |  | 1.名称:不锈钢箱体式联动门 | 1 | 樘
8 | 堵通风口 |  |  | 1.封堵材料:水泥砂浆 | 0 | m2
9 | 新开门洞 |  |  | 1.尺寸：2050mm*960mm | 2 | 项
10 | 物防部分合计
A | 合计 | 合计=监控合计+门禁合计+报警合计+对讲合计+线材及辅材合计+物防拆改部分
B | 安装调试费 | 安装调试费=设备合计*15%
C | 税费 | 税费=安装调试费*9%
D | 总计 | 总计=设备合计+安装调试费+税费

## 11羊场
网点名称：羊场信用社
1、监控系统
序号 | 名称 | 品牌 | 型号规格 | 参数 | 数量 | 单位 | 备注
1 | 400万半球网络红外摄像机 | 海康威视 | DS-2CD2746FP-IS | 400万1/3"CMOS ICR智能变焦半球网络摄像机 采用深度学习硬件及算法，提供精准的人车分类侦测，支持越界侦测，区域入侵侦测，进入区域侦测和离开区域侦测 支持对运动人脸进行检测，跟踪，抓拍，评分，筛选，输出最优的人脸抓图 最小照度: 彩色：0.005 Lux @（F1.2，AGC ON），0 Lux with IR 宽动态范围: 120 dB 调整角度: 水平：0°~355°；垂直：0°~75°；旋转：0°~355° 镜头: 2.7~12 mm：水平视场角：105.3-34.2°; 垂直视场角：55.1-19.3°; 对角线视场角：125.8-39.5° 红外波长范围: 850 nm 红外距离: 2.7~12 mm：最远可达30 m 最大图像尺寸: 2560 × 1440 视频压缩标准: 主码流：H.265/H.264 网络存储: 支持NAS（NFS，SMB/CIFS均支持），支持Micro SD(即TF卡)/Micro SDHC/Micro SDXC卡（最大256 GB），断网本地录像存储及断网续传，配合海康黑卡支持SD卡加密及SD卡状态检测；注：注意cut分支当前不支持海康黑卡 网络: 1个RJ45 10 M/100 M自适应以太网口 音频:1路输入（Line in），1路输出（Line out），1个内置麦克风，1个内置扬声器 报警: 1路输入，1路输出（报警输出最大支持DC24 V，1 A或AC24 V，1 A） 电源输出: DC12 V，100 mA，建议用于拾音器供电 产品尺寸: Ø153.3 × 111.6 mm 设备重量: 0.905 kg 启动和工作温湿度: -30 ℃~60 ℃，湿度小于95%（无凝结） 电流及功耗: DC：12 V，0.92 A，最大功耗：11 W; PoE：（802.3af，36 V~57 V），0.23 A~0.36 A，最大功耗：12.9 W 供电方式: DC：12 V ± 20%; PoE：802.3af 电源接口类型: Ø5.5 mm圆口 防水防尘：IP67 防暴：IK08 | 8 | 只
2 | 400万筒式网络红外摄像机 | 海康威视 | DS-2CD2646FP-IS | 400 万1/3"CMOS ICR智能变焦筒型网络摄像机 采用深度学习硬件及算法，提供精准的人车分类侦测，支持越界侦测，区域入侵侦测，进入区域侦测和离开区域侦测 支持对运动人脸进行检测，跟踪，抓拍，评分，筛选，输出最优的人脸抓图 最低照度: 彩色：0.005 Lux @（F1.2，AGC ON），0 Lux with IR 宽动态: 120 dB 调节角度: 水平：0°~360°，垂直：0°~90°，旋转：0°~360° 焦距&视场角: 2.7~12 mm：水平视场角：105.3-34.2°；垂直视场角：55.1-19.3°；对角线视场角：125.8-39.5° 防补光过曝: 支持 红外波长范围: 850 nm 红外距离: 最远可达50 m 最大图像尺寸: 2560 × 1440 视频压缩标准: 主码流：H.265/H.264 网络存储: 支持NAS（NFS，SMB/CIFS均支持），支持Micro SD(即TF卡)/Micro SDHC/Micro SDXC卡（最大256 GB），断网本地录像存储及断网续传，配合海康黑卡支持SD卡加密及SD卡状态检测； 注：注意cut分支当前不支持海康黑卡 网络: 1个RJ45 10 M/100 M自适应以太网口 音频: 1路输入（Line in），1路输出（Line out），1个内置麦克风，1个内置扬声器 报警: 1路输入，1路输出（报警输出最大支持DC24 V，1 A或AC24 V，1 A） 复位: 支持 电源输出: DC12 V，100 mA，建议用于拾音器供电 产品尺寸: 291.9 × 97.8 × 93.0 mm | 0 | 只
3 | 24口千兆交换机 | H3C | S1224V2 | 24个10/100/1000Base-T以太网端口，4个千兆SFP,包转发率51Mpps/126Mpps，336Gbps/3.36Tbps，内存512M | 1 | 台
4 | 机架式集中电源 | 小耳朵 | STD-T412S16-DC | 输出电压12VDC，16路输出，每一路电流最大支持3A，输出总功率480W | 1 | 台
5 | 32路网络硬盘录像机 （16盘位） | 海康威视 | DS-8632N-I16-V3 | 3U标准机架式IP存储 输入/输出带宽：320/256Mbps 32路H.265、H.264混合接入 2个HDMI，2个VGA，HDMI+VGA组内同源 支持双4K异源输出 16盘位，可满配8TB/10TB硬盘，支持硬盘热插拔 支持RAID0、1、5、6、10、50、60、JBOD，支持全局热备盘 支持16×1080P解码 支持H.265、H.264、SVAC混合解码 2个千兆网口 2个USB2.0接口、2个USB3.0接口 1个eSATA接口 Smart 2.0/整机热备/ANR/智能检索/智能回放/车牌检索/人脸检索/热度图/客流量统计/分时段回放/超高倍速回放/双系统备份 | 0 | 台
5 | 监控合计
2、门禁系统
序号 | 名称 | 品牌 | 型号规格 | 参数 | 数量 | 单位 | 备注
1 | 两门门禁网络控制主机 | 海康威视 | DS-K2602 | 支持两门控制，支持TCP/IP和RS485两种通讯方式，可独立通讯也可冗余备份，同时支持HIK ehome协议实现跨公网通信。支持RS485接口和韦根接口读卡器的同时接入，韦根格式支持W26、W34等多种格式。支持多门互锁、反潜回、多重卡认证、中心远程开门等高级功能。支持读卡器防拆报警、门未关妥报警、门被外力开起报警等多种报警机制。支持丰富多样的联动功能，如消防联动、I/O联动、事件联动。内置RTC，支持NTP校时、手动校时、自动校时功能。 可以存储10万合法卡和30万刷卡记录，输入接口：报警输入、门磁、开门按钮、Case输入、防拆，输出接口：开门继电器、报警继电器 | 1 | 台
2 | 四门门禁网络控制主机 | 海康威视 | DS-K2604 | 支持四门控制，支持TCP/IP和RS485两种通讯方式，可独立通讯也可冗余备份，同时支持HIK ehome协议实现跨公网通信。支持RS485接口和韦根接口读卡器的同时接入，韦根格式支持W26、W34等多种格式。支持多门互锁、反潜回、多重卡认证、中心远程开门等高级功能。支持读卡器防拆报警、门未关妥报警、门被外力开起报警等多种报警机制。支持丰富多样的联动功能，如消防联动、I/O联动、事件联动。内置RTC，支持NTP校时、手动校时、自动校时功能。 可以存储10万合法卡和30万刷卡记录，输入接口：报警输入、门磁、开门按钮、Case输入、防拆，输出接口：开门继电器、报警继电器 | 1 | 台
3 | 指纹读卡器 | 海康威视 | DS-K1109MF | 指纹容量 5000枚（每人最多10枚），采用RS-485通讯传输方式，经过私有加密处理，通讯更加安全。符合ISO 14443-A/B标准，读卡频率13.56MHz和125KHz，可读取ID卡、MIFARE卡、CPU卡序列号、二代/三代身份证卡序列号。（根据不同型号选择），采用光学式指纹识别模块，5000枚指纹容量，支持1：1与1：N的比对模式。支持指纹、刷卡、指纹或刷卡、刷卡加指纹等比对模式。支持防拆报警功能。支持远程在线升级。内置看门狗程序，确保设备长期稳定运行。 | 6 | 台
4 | 双锁头灵性锁 | 宏泰 |  | 通电上锁，电镀面板，纯铜锁芯，12V开锁电压，运转次数50万次以上 | 4 | 把
5 | 联动门嵌入式锁 | 定制 |  |  | 0 | 把
6 | 出门按钮 | 海康威视 | EB29开门按钮 | 预埋86底盒，白色86型塑料外壳 | 5 | 个
7 | 联动门双开按钮 |  |  | 支持A门开关，B门开关，支持紧急双开和紧急双闭，并复位 | 1 | 个
8 | 联动门提示音箱 |  |  |  | 1 | 个
9 | 声光报警器 | 时刻 | HC-103 | 声光报警器(红/白双色外观),12VDC 压电警号,防火ABS阻燃外壳,声压(VDC)：110±3 | 2 | 个
10 | 备用电池 | —— | 12V/7AH | —— | 2 | 个
11 | 门禁系统合计
3、报警系统
序号 | 名称 | 品牌 | 型号规格 | 参数 | 数量 | 单位 | 备注
1 | 8防区扩展模块 | 海康威视 | DS-PM08-RS | 分线式主机八防区拓展模块 通过RS485协议与分线报警主机通信 扩展8个有线防区 防区支持防拆报警和防区报警的功能，尺寸：132.5*28*74 | 2 | 台
2 | 扩展模块控制箱 | 定制 | 尺寸：277*232*65mm | 尺寸：277*232*65mm，含12V15A集中电源 | 1 | 个
3 | 烟感探测器 | 豪恩 | LH-94(II) | 4线光电感烟探测器,12/24VDC供电,无极性 | 5 | 个
4 | 红外探测器 | 时刻 | SK-135 | 有线室内双鉴探测器； 探测方式：被动红外+微波 探测范围：12m / 90° ；全范围PIR辅以24GHz微波探测 测速范围：0.2～3m/s 灵敏度：自动；35Kg 防宠 支持自动灵敏度和数字温度补偿；光学密封，下视窗保护 支持下视窗保护；支持数字温度补偿；支持智能算法； 微波频段：24GHz(24.15～24.25GHz) 防拆保护：开盖；报警输出：常闭 标称功耗：17mA(最大)；设备供电：9 - 16 VDC；标称电压：12 VDC 安装高度：1.8m ～ 2.4m 工作温度：-10 °C ～ 55 °C；储存温度：-20 °C ～ 60 °C；工作湿度：10% - 90% | 6 | 个
5 | 震动探测器 | 汇丰 | RV971A | 压电感应式震动探测器，适合金库、ATM机等高风险防范应用,工作电压: DC12V(9V-14V有效) 工作电流: 18mA,工作温度:-35℃～+70℃,工作湿度:0%-95%（非冷凝）,尺寸:88mm*58mm*25mm | 9 | 个
6 | 紧急按钮 | 时刻 | HC-01 | 紧急按钮（凸出墙面），53.6*53.6*27（mm）/钥匙复位/防火ABS阻燃外壳/不适合86盒安装,工作电压: ≤250V,工作电流≤300ma | 2 | 个
7 | 声光报警器 | 时刻 | HC-103 | 声光报警器(红/白双色外观),12VDC 压电警号,防火ABS阻燃外壳,声压(VDC)：110±3 | 2 | 个
8 | 应急照明灯 | 时刻 | 12V | 12V24W | 2 | 盏
9 | 备用电池 | —— | 12V/7AH | —— | 1 | 个
10 | 报警系统合计
4、对讲系统
序号 | 名称 | 品牌 | 型号规格 | 参数 | 数量 | 单位 | 备注
1 | 来邦对讲分机 | 来邦 | NLS-AE6-S | 具有报警按键，可对指定的设备进行一键报警,可与主机进行全双工可视对讲,置防拆检测装置，拆除时自动向主机报警,标准RJ45接口，TCP/IP、UDP、IGMP、RTP网络协议，音频采样率16K～48K Hz，MIC输入灵敏度10mV，视频分辨率：1080P，扬声器功率：5W，音频模式：16位立体声CD音质 | 5 | 台
2 | 对讲系统合计
5、线材及辅材
序号 | 名称 | 品牌 | 型号规格 | 参数 | 数量 | 单位 | 备注
1 | 电源线缆 | 帝城 | RVV2*1.0 | —— | 520 | 米 | 监控、对讲电源线
2 | 非屏蔽超五类网络线缆 | 帝城 | 非屏蔽超五类 | —— | 520 | 米 | 监控、对讲网线
3 | 两芯线缆 | 帝城 | RVV2*0.5 | —— | 240 | 米 | 出门按钮控制线
4 | 四芯线缆 | 帝城 | RVV4*0.5 | —— | 800 | 米 | 锁、读卡器和报警探测等控制线
5 | 六芯线缆 | 帝城 | RVV6*0.5 |  | 20 | 米 | 紧急双开按钮控制线
6 | 金属桥架 | 国产 | MR50*25*1.0 | —— | 20 | 米 | 含支架等配件
7 | KBG管 | 国产 | 国产 | KBG20 | 200 | 米
8 | 金属软管 | 国产 | 国产 | —— | 30 | 米
9 | 理线架 | 大唐 | 24口 | 适用于19寸标准机架，优质冷轧钢成型，静电粉末喷塑 | 1 | 个
10 | 线材及辅材合计
6、物防拆改部分
序号 | 名称 | 品牌 | 型号规格 | 参数 | 数量 | 单位 | 备注
1 | 砌块墙 |  |  | 1.砖品种:加气混凝土砌块 2.墙体类型:填充墙 3.砂浆强度等级:M7.5水泥沙浆 | 2.43 | m³
2 | 拆除 |  |  | 1.名称:原联动门 | 0 | 项
3 | 墙面钢筋网片 |  |  | 1.钢筋种类、规格:Φ14螺纹钢筋150*150 | 0 | t
4 | 墙面抹灰 |  |  | 1.墙面抹灰 | 20.28 | m2
5 | 墙面乳胶漆 |  |  | 1.基层类型:砌体墙 2.腻子种类:水性腻子粉 3.刮腻子遍数:两遍 4.油漆品种、刷漆遍数:白色乳胶漆两遍 | 20.28 | m2
6 | 甲级防盗门 |  |  | 1.名称:甲级防盗门 | 3 | 樘
7 | 联动门 |  |  | 1.名称:不锈钢联动门 | 0 | 樘
8 | 堵通风口 |  |  | 1.封堵材料:水泥砂浆 | 0 | m2
9 | 新开门洞 |  |  | 1.尺寸：2050mm*960mm | 1 | 项
10 | 物防部分合计
A | 合计 | 合计=监控合计+门禁合计+报警合计+对讲合计+线材及辅材合计+物防拆改部分
B | 安装调试费 | 安装调试费=设备合计*15%
C | 税费 | 税费=安装调试费*9%
D | 总计 | 总计=设备合计+安装调试费+税费

## 12松河
网点名称：松河信用社
1、监控系统
序号 | 名称 | 品牌 | 型号规格 | 参数 | 数量 | 单位 | 备注
1 | 400万半球网络红外摄像机 | 海康威视 | DS-2CD2746FP-IS | 400万1/3"CMOS ICR智能变焦半球网络摄像机 采用深度学习硬件及算法，提供精准的人车分类侦测，支持越界侦测，区域入侵侦测，进入区域侦测和离开区域侦测 支持对运动人脸进行检测，跟踪，抓拍，评分，筛选，输出最优的人脸抓图 最小照度: 彩色：0.005 Lux @（F1.2，AGC ON），0 Lux with IR 宽动态范围: 120 dB 调整角度: 水平：0°~355°；垂直：0°~75°；旋转：0°~355° 镜头: 2.7~12 mm：水平视场角：105.3-34.2°; 垂直视场角：55.1-19.3°; 对角线视场角：125.8-39.5° 红外波长范围: 850 nm 红外距离: 2.7~12 mm：最远可达30 m 最大图像尺寸: 2560 × 1440 视频压缩标准: 主码流：H.265/H.264 网络存储: 支持NAS（NFS，SMB/CIFS均支持），支持Micro SD(即TF卡)/Micro SDHC/Micro SDXC卡（最大256 GB），断网本地录像存储及断网续传，配合海康黑卡支持SD卡加密及SD卡状态检测；注：注意cut分支当前不支持海康黑卡 网络: 1个RJ45 10 M/100 M自适应以太网口 音频:1路输入（Line in），1路输出（Line out），1个内置麦克风，1个内置扬声器 报警: 1路输入，1路输出（报警输出最大支持DC24 V，1 A或AC24 V，1 A） 电源输出: DC12 V，100 mA，建议用于拾音器供电 产品尺寸: Ø153.3 × 111.6 mm 设备重量: 0.905 kg 启动和工作温湿度: -30 ℃~60 ℃，湿度小于95%（无凝结） 电流及功耗: DC：12 V，0.92 A，最大功耗：11 W; PoE：（802.3af，36 V~57 V），0.23 A~0.36 A，最大功耗：12.9 W 供电方式: DC：12 V ± 20%; PoE：802.3af 电源接口类型: Ø5.5 mm圆口 防水防尘：IP67 防暴：IK08 | 4 | 只
2 | 400万筒式网络红外摄像机 | 海康威视 | DS-2CD2646FP-IS | 400 万1/3"CMOS ICR智能变焦筒型网络摄像机 采用深度学习硬件及算法，提供精准的人车分类侦测，支持越界侦测，区域入侵侦测，进入区域侦测和离开区域侦测 支持对运动人脸进行检测，跟踪，抓拍，评分，筛选，输出最优的人脸抓图 最低照度: 彩色：0.005 Lux @（F1.2，AGC ON），0 Lux with IR 宽动态: 120 dB 调节角度: 水平：0°~360°，垂直：0°~90°，旋转：0°~360° 焦距&视场角: 2.7~12 mm：水平视场角：105.3-34.2°；垂直视场角：55.1-19.3°；对角线视场角：125.8-39.5° 防补光过曝: 支持 红外波长范围: 850 nm 红外距离: 最远可达50 m 最大图像尺寸: 2560 × 1440 视频压缩标准: 主码流：H.265/H.264 网络存储: 支持NAS（NFS，SMB/CIFS均支持），支持Micro SD(即TF卡)/Micro SDHC/Micro SDXC卡（最大256 GB），断网本地录像存储及断网续传，配合海康黑卡支持SD卡加密及SD卡状态检测； 注：注意cut分支当前不支持海康黑卡 网络: 1个RJ45 10 M/100 M自适应以太网口 音频: 1路输入（Line in），1路输出（Line out），1个内置麦克风，1个内置扬声器 报警: 1路输入，1路输出（报警输出最大支持DC24 V，1 A或AC24 V，1 A） 复位: 支持 电源输出: DC12 V，100 mA，建议用于拾音器供电 产品尺寸: 291.9 × 97.8 × 93.0 mm | 0 | 只
3 | 24口千兆交换机 | H3C | S1224V2 | 24个10/100/1000Base-T以太网端口，4个千兆SFP,包转发率51Mpps/126Mpps，336Gbps/3.36Tbps，内存512M | 1 | 台
4 | 机架式集中电源 | 小耳朵 | STD-T412S16-DC | 输出电压12VDC，16路输出，每一路电流最大支持3A，输出总功率480W | 1 | 台
5 | 32路网络硬盘录像机 （16盘位） | 海康威视 | DS-8632N-I16-V3 | 3U标准机架式IP存储 输入/输出带宽：320/256Mbps 32路H.265、H.264混合接入 2个HDMI，2个VGA，HDMI+VGA组内同源 支持双4K异源输出 16盘位，可满配8TB/10TB硬盘，支持硬盘热插拔 支持RAID0、1、5、6、10、50、60、JBOD，支持全局热备盘 支持16×1080P解码 支持H.265、H.264、SVAC混合解码 2个千兆网口 2个USB2.0接口、2个USB3.0接口 1个eSATA接口 Smart 2.0/整机热备/ANR/智能检索/智能回放/车牌检索/人脸检索/热度图/客流量统计/分时段回放/超高倍速回放/双系统备份 | 0 | 台
5 | 监控合计
2、门禁系统
序号 | 名称 | 品牌 | 型号规格 | 参数 | 数量 | 单位 | 备注
1 | 两门门禁网络控制主机 | 海康威视 | DS-K2602 | 支持两门控制，支持TCP/IP和RS485两种通讯方式，可独立通讯也可冗余备份，同时支持HIK ehome协议实现跨公网通信。支持RS485接口和韦根接口读卡器的同时接入，韦根格式支持W26、W34等多种格式。支持多门互锁、反潜回、多重卡认证、中心远程开门等高级功能。支持读卡器防拆报警、门未关妥报警、门被外力开起报警等多种报警机制。支持丰富多样的联动功能，如消防联动、I/O联动、事件联动。内置RTC，支持NTP校时、手动校时、自动校时功能。 可以存储10万合法卡和30万刷卡记录，输入接口：报警输入、门磁、开门按钮、Case输入、防拆，输出接口：开门继电器、报警继电器 | 0 | 台
2 | 四门门禁网络控制主机 | 海康威视 | DS-K2604 | 支持四门控制，支持TCP/IP和RS485两种通讯方式，可独立通讯也可冗余备份，同时支持HIK ehome协议实现跨公网通信。支持RS485接口和韦根接口读卡器的同时接入，韦根格式支持W26、W34等多种格式。支持多门互锁、反潜回、多重卡认证、中心远程开门等高级功能。支持读卡器防拆报警、门未关妥报警、门被外力开起报警等多种报警机制。支持丰富多样的联动功能，如消防联动、I/O联动、事件联动。内置RTC，支持NTP校时、手动校时、自动校时功能。 可以存储10万合法卡和30万刷卡记录，输入接口：报警输入、门磁、开门按钮、Case输入、防拆，输出接口：开门继电器、报警继电器 | 1 | 台
3 | 指纹读卡器 | 海康威视 | DS-K1109MF | 指纹容量 5000枚（每人最多10枚），采用RS-485通讯传输方式，经过私有加密处理，通讯更加安全。符合ISO 14443-A/B标准，读卡频率13.56MHz和125KHz，可读取ID卡、MIFARE卡、CPU卡序列号、二代/三代身份证卡序列号。（根据不同型号选择），采用光学式指纹识别模块，5000枚指纹容量，支持1：1与1：N的比对模式。支持指纹、刷卡、指纹或刷卡、刷卡加指纹等比对模式。支持防拆报警功能。支持远程在线升级。内置看门狗程序，确保设备长期稳定运行。 | 6 | 台
4 | 双锁头灵性锁 | 宏泰 |  | 通电上锁，电镀面板，纯铜锁芯，12V开锁电压，运转次数50万次以上 | 4 | 把
5 | 联动门嵌入式锁 | 定制 |  |  | 0 | 把 | 利旧
6 | 出门按钮 | 海康威视 | EB29开门按钮 | 预埋86底盒，白色86型塑料外壳 | 1 | 个
7 | 联动门双开按钮 |  |  | 支持A门开关，B门开关，支持紧急双开和紧急双闭，并复位 | 1 | 个
8 | 联动门提示音箱 |  |  |  | 1 | 个
9 | 声光报警器 | 时刻 | HC-103 | 声光报警器(红/白双色外观),12VDC 压电警号,防火ABS阻燃外壳,声压(VDC)：110±3 | 2 | 个
10 | 备用电池 | —— | 12V/7AH | —— | 1 | 个
11 | 门禁系统合计
3、报警系统
序号 | 名称 | 品牌 | 型号规格 | 参数 | 数量 | 单位 | 备注
1 | 8防区扩展模块 | 海康威视 | DS-PM08-RS | 分线式主机八防区拓展模块 通过RS485协议与分线报警主机通信 扩展8个有线防区 防区支持防拆报警和防区报警的功能，尺寸：132.5*28*74 | 2 | 台
2 | 扩展模块控制箱 | 定制 | 尺寸：277*232*65mm | 尺寸：277*232*65mm，含12V15A集中电源 | 1 | 个
3 | 烟感探测器 | 豪恩 | LH-94(II) | 4线光电感烟探测器,12/24VDC供电,无极性 | 4 | 个
4 | 红外探测器 | 时刻 | SK-135 | 有线室内双鉴探测器； 探测方式：被动红外+微波 探测范围：12m / 90° ；全范围PIR辅以24GHz微波探测 测速范围：0.2～3m/s 灵敏度：自动；35Kg 防宠 支持自动灵敏度和数字温度补偿；光学密封，下视窗保护 支持下视窗保护；支持数字温度补偿；支持智能算法； 微波频段：24GHz(24.15～24.25GHz) 防拆保护：开盖；报警输出：常闭 标称功耗：17mA(最大)；设备供电：9 - 16 VDC；标称电压：12 VDC 安装高度：1.8m ～ 2.4m 工作温度：-10 °C ～ 55 °C；储存温度：-20 °C ～ 60 °C；工作湿度：10% - 90% | 6 | 个
5 | 震动探测器 | 汇丰 | RV971A | 压电感应式震动探测器，适合金库、ATM机等高风险防范应用,工作电压: DC12V(9V-14V有效) 工作电流: 18mA,工作温度:-35℃～+70℃,工作湿度:0%-95%（非冷凝）,尺寸:88mm*58mm*25mm | 8 | 个
6 | 紧急按钮 | 时刻 | HC-01 | 紧急按钮（凸出墙面），53.6*53.6*27（mm）/钥匙复位/防火ABS阻燃外壳/不适合86盒安装,工作电压: ≤250V,工作电流≤300ma | 2 | 个
7 | 声光报警器 | 时刻 | HC-103 | 声光报警器(红/白双色外观),12VDC 压电警号,防火ABS阻燃外壳,声压(VDC)：110±3 | 2 | 个
8 | 应急照明灯 | 时刻 | 12V | 12V24W | 2 | 盏
9 | 备用电池 | —— | 12V/7AH | —— | 1 | 个
10 | 报警系统合计
4、对讲系统
序号 | 名称 | 品牌 | 型号规格 | 参数 | 数量 | 单位 | 备注
1 | 来邦对讲分机 | 来邦 | NLS-AE6-S | 具有报警按键，可对指定的设备进行一键报警,可与主机进行全双工可视对讲,置防拆检测装置，拆除时自动向主机报警,标准RJ45接口，TCP/IP、UDP、IGMP、RTP网络协议，音频采样率16K～48K Hz，MIC输入灵敏度10mV，视频分辨率：1080P，扬声器功率：5W，音频模式：16位立体声CD音质 | 7 | 台
2 | 对讲系统合计
5、线材及辅材
序号 | 名称 | 品牌 | 型号规格 | 参数 | 数量 | 单位 | 备注
1 | 电源线缆 | 帝城 | RVV2*1.0 | —— | 400 | 米 | 监控、对讲电源线
2 | 非屏蔽超五类网络线缆 | 帝城 | 非屏蔽超五类 | —— | 400 | 米 | 监控、对讲网线
3 | 两芯线缆 | 帝城 | RVV2*0.5 | —— | 200 | 米 | 出门按钮控制线
4 | 四芯线缆 | 帝城 | RVV4*0.5 | —— | 800 | 米 | 锁、读卡器和报警探测等控制线
5 | 六芯线缆 | 帝城 | RVV6*0.5 |  | 20 | 米 | 紧急双开按钮控制线
6 | 金属桥架 | 国产 | MR50*25*1.0 | —— | 20 | 米 | 含支架等配件
7 | KBG管 | 国产 | 国产 | KBG20 | 200 | 米
8 | 金属软管 | 国产 | 国产 | —— | 30 | 米
9 | 理线架 | 大唐 | 24口 | 适用于19寸标准机架，优质冷轧钢成型，静电粉末喷塑 | 1 | 个
10 | 线材及辅材合计
6、物防拆改部分
序号 | 名称 | 品牌 | 型号规格 | 参数 | 数量 | 单位 | 备注
1 | 砌块墙 |  |  | 1.砖品种:加气混凝土砌块 2.墙体类型:填充墙 3.砂浆强度等级:M7.5水泥沙浆 | 1.82 | m³
2 | 拆除 |  |  | 1.名称:原联动门 | 0 | 项
3 | 墙面钢筋网片 |  |  | 1.钢筋种类、规格:Φ14螺纹钢筋150*150 | 0.08 | t
4 | 墙面抹灰 |  |  | 1.墙面抹灰 | 15.18 | m2
5 | 墙面乳胶漆 |  |  | 1.基层类型:砌体墙 2.腻子种类:水性腻子粉 3.刮腻子遍数:两遍 4.油漆品种、刷漆遍数:白色乳胶漆两遍 | 15.18 | m2
6 | 甲级防盗门 |  |  | 1.名称:甲级防盗门 | 2 | 樘
7 | 联动门 |  |  | 1.名称:不锈钢联动门 | 0 | 樘
8 | 堵通风口 |  |  | 1.封堵材料:水泥砂浆 | 0 | m2
9 | 新开门洞 |  |  | 1.尺寸：2050mm*960mm | 1 | 项
10 | 物防部分合计
A | 合计 | 合计=监控合计+门禁合计+报警合计+对讲合计+线材及辅材合计+物防拆改部分
B | 安装调试费 | 安装调试费=设备合计*15%
C | 税费 | 税费=安装调试费*9%
D | 总计 | 总计=设备合计+安装调试费+税费

## 13洒基
网点名称：洒基信用社
1、监控系统
序号 | 名称 | 品牌 | 型号规格 | 参数 | 数量 | 单位 | 备注
1 | 400万半球网络红外摄像机 | 海康威视 | DS-2CD2746FP-IS | 400万1/3"CMOS ICR智能变焦半球网络摄像机 采用深度学习硬件及算法，提供精准的人车分类侦测，支持越界侦测，区域入侵侦测，进入区域侦测和离开区域侦测 支持对运动人脸进行检测，跟踪，抓拍，评分，筛选，输出最优的人脸抓图 最小照度: 彩色：0.005 Lux @（F1.2，AGC ON），0 Lux with IR 宽动态范围: 120 dB 调整角度: 水平：0°~355°；垂直：0°~75°；旋转：0°~355° 镜头: 2.7~12 mm：水平视场角：105.3-34.2°; 垂直视场角：55.1-19.3°; 对角线视场角：125.8-39.5° 红外波长范围: 850 nm 红外距离: 2.7~12 mm：最远可达30 m 最大图像尺寸: 2560 × 1440 视频压缩标准: 主码流：H.265/H.264 网络存储: 支持NAS（NFS，SMB/CIFS均支持），支持Micro SD(即TF卡)/Micro SDHC/Micro SDXC卡（最大256 GB），断网本地录像存储及断网续传，配合海康黑卡支持SD卡加密及SD卡状态检测；注：注意cut分支当前不支持海康黑卡 网络: 1个RJ45 10 M/100 M自适应以太网口 音频:1路输入（Line in），1路输出（Line out），1个内置麦克风，1个内置扬声器 报警: 1路输入，1路输出（报警输出最大支持DC24 V，1 A或AC24 V，1 A） 电源输出: DC12 V，100 mA，建议用于拾音器供电 产品尺寸: Ø153.3 × 111.6 mm 设备重量: 0.905 kg 启动和工作温湿度: -30 ℃~60 ℃，湿度小于95%（无凝结） 电流及功耗: DC：12 V，0.92 A，最大功耗：11 W; PoE：（802.3af，36 V~57 V），0.23 A~0.36 A，最大功耗：12.9 W 供电方式: DC：12 V ± 20%; PoE：802.3af 电源接口类型: Ø5.5 mm圆口 防水防尘：IP67 防暴：IK08 | 6 | 只
2 | 400万筒式网络红外摄像机 | 海康威视 | DS-2CD2646FP-IS | 400 万1/3"CMOS ICR智能变焦筒型网络摄像机 采用深度学习硬件及算法，提供精准的人车分类侦测，支持越界侦测，区域入侵侦测，进入区域侦测和离开区域侦测 支持对运动人脸进行检测，跟踪，抓拍，评分，筛选，输出最优的人脸抓图 最低照度: 彩色：0.005 Lux @（F1.2，AGC ON），0 Lux with IR 宽动态: 120 dB 调节角度: 水平：0°~360°，垂直：0°~90°，旋转：0°~360° 焦距&视场角: 2.7~12 mm：水平视场角：105.3-34.2°；垂直视场角：55.1-19.3°；对角线视场角：125.8-39.5° 防补光过曝: 支持 红外波长范围: 850 nm 红外距离: 最远可达50 m 最大图像尺寸: 2560 × 1440 视频压缩标准: 主码流：H.265/H.264 网络存储: 支持NAS（NFS，SMB/CIFS均支持），支持Micro SD(即TF卡)/Micro SDHC/Micro SDXC卡（最大256 GB），断网本地录像存储及断网续传，配合海康黑卡支持SD卡加密及SD卡状态检测； 注：注意cut分支当前不支持海康黑卡 网络: 1个RJ45 10 M/100 M自适应以太网口 音频: 1路输入（Line in），1路输出（Line out），1个内置麦克风，1个内置扬声器 报警: 1路输入，1路输出（报警输出最大支持DC24 V，1 A或AC24 V，1 A） 复位: 支持 电源输出: DC12 V，100 mA，建议用于拾音器供电 产品尺寸: 291.9 × 97.8 × 93.0 mm | 0 | 只
3 | 24口千兆交换机 | H3C | S1224V2 | 24个10/100/1000Base-T以太网端口，4个千兆SFP,包转发率51Mpps/126Mpps，336Gbps/3.36Tbps，内存512M | 1 | 台
4 | 机架式集中电源 | 小耳朵 | STD-T412S16-DC | 输出电压12VDC，16路输出，每一路电流最大支持3A，输出总功率480W | 1 | 台
5 | 32路网络硬盘录像机 （16盘位） | 海康威视 | DS-8632N-I16-V3 | 3U标准机架式IP存储 输入/输出带宽：320/256Mbps 32路H.265、H.264混合接入 2个HDMI，2个VGA，HDMI+VGA组内同源 支持双4K异源输出 16盘位，可满配8TB/10TB硬盘，支持硬盘热插拔 支持RAID0、1、5、6、10、50、60、JBOD，支持全局热备盘 支持16×1080P解码 支持H.265、H.264、SVAC混合解码 2个千兆网口 2个USB2.0接口、2个USB3.0接口 1个eSATA接口 Smart 2.0/整机热备/ANR/智能检索/智能回放/车牌检索/人脸检索/热度图/客流量统计/分时段回放/超高倍速回放/双系统备份 | 0 | 台
5 | 监控合计
2、门禁系统
序号 | 名称 | 品牌 | 型号规格 | 参数 | 数量 | 单位 | 备注
1 | 两门门禁网络控制主机 | 海康威视 | DS-K2602 | 支持两门控制，支持TCP/IP和RS485两种通讯方式，可独立通讯也可冗余备份，同时支持HIK ehome协议实现跨公网通信。支持RS485接口和韦根接口读卡器的同时接入，韦根格式支持W26、W34等多种格式。支持多门互锁、反潜回、多重卡认证、中心远程开门等高级功能。支持读卡器防拆报警、门未关妥报警、门被外力开起报警等多种报警机制。支持丰富多样的联动功能，如消防联动、I/O联动、事件联动。内置RTC，支持NTP校时、手动校时、自动校时功能。 可以存储10万合法卡和30万刷卡记录，输入接口：报警输入、门磁、开门按钮、Case输入、防拆，输出接口：开门继电器、报警继电器 | 1 | 台
2 | 四门门禁网络控制主机 | 海康威视 | DS-K2604 | 支持四门控制，支持TCP/IP和RS485两种通讯方式，可独立通讯也可冗余备份，同时支持HIK ehome协议实现跨公网通信。支持RS485接口和韦根接口读卡器的同时接入，韦根格式支持W26、W34等多种格式。支持多门互锁、反潜回、多重卡认证、中心远程开门等高级功能。支持读卡器防拆报警、门未关妥报警、门被外力开起报警等多种报警机制。支持丰富多样的联动功能，如消防联动、I/O联动、事件联动。内置RTC，支持NTP校时、手动校时、自动校时功能。 可以存储10万合法卡和30万刷卡记录，输入接口：报警输入、门磁、开门按钮、Case输入、防拆，输出接口：开门继电器、报警继电器 | 1 | 台
3 | 指纹读卡器 | 海康威视 | DS-K1109MF | 指纹容量 5000枚（每人最多10枚），采用RS-485通讯传输方式，经过私有加密处理，通讯更加安全。符合ISO 14443-A/B标准，读卡频率13.56MHz和125KHz，可读取ID卡、MIFARE卡、CPU卡序列号、二代/三代身份证卡序列号。（根据不同型号选择），采用光学式指纹识别模块，5000枚指纹容量，支持1：1与1：N的比对模式。支持指纹、刷卡、指纹或刷卡、刷卡加指纹等比对模式。支持防拆报警功能。支持远程在线升级。内置看门狗程序，确保设备长期稳定运行。 | 6 | 台
4 | 双锁头灵性锁 | 宏泰 |  | 通电上锁，电镀面板，纯铜锁芯，12V开锁电压，运转次数50万次以上 | 4 | 把
5 | 联动门嵌入式锁 | 定制 |  |  | 0 | 把
6 | 出门按钮 | 海康威视 | EB29开门按钮 | 预埋86底盒，白色86型塑料外壳 | 5 | 个
7 | 联动门双开按钮 |  |  | 支持A门开关，B门开关，支持紧急双开和紧急双闭，并复位 | 1 | 个
8 | 联动门提示音箱 |  |  |  | 1 | 个
9 | 声光报警器 | 时刻 | HC-103 | 声光报警器(红/白双色外观),12VDC 压电警号,防火ABS阻燃外壳,声压(VDC)：110±3 | 2 | 个
10 | 备用电池 | —— | 12V/7AH | —— | 2 | 个
11 | 门禁系统合计
3、报警系统
序号 | 名称 | 品牌 | 型号规格 | 参数 | 数量 | 单位 | 备注
1 | 8防区扩展模块 | 海康威视 | DS-PM08-RS | 分线式主机八防区拓展模块 通过RS485协议与分线报警主机通信 扩展8个有线防区 防区支持防拆报警和防区报警的功能，尺寸：132.5*28*74 | 2 | 台
2 | 扩展模块控制箱 | 定制 | 尺寸：277*232*65mm | 尺寸：277*232*65mm，含12V15A集中电源 | 1 | 个
3 | 烟感探测器 | 豪恩 | LH-94(II) | 4线光电感烟探测器,12/24VDC供电,无极性 | 6 | 个
4 | 红外探测器 | 时刻 | SK-135 | 有线室内双鉴探测器； 探测方式：被动红外+微波 探测范围：12m / 90° ；全范围PIR辅以24GHz微波探测 测速范围：0.2～3m/s 灵敏度：自动；35Kg 防宠 支持自动灵敏度和数字温度补偿；光学密封，下视窗保护 支持下视窗保护；支持数字温度补偿；支持智能算法； 微波频段：24GHz(24.15～24.25GHz) 防拆保护：开盖；报警输出：常闭 标称功耗：17mA(最大)；设备供电：9 - 16 VDC；标称电压：12 VDC 安装高度：1.8m ～ 2.4m 工作温度：-10 °C ～ 55 °C；储存温度：-20 °C ～ 60 °C；工作湿度：10% - 90% | 7 | 个
5 | 震动探测器 | 汇丰 | RV971A | 压电感应式震动探测器，适合金库、ATM机等高风险防范应用,工作电压: DC12V(9V-14V有效) 工作电流: 18mA,工作温度:-35℃～+70℃,工作湿度:0%-95%（非冷凝）,尺寸:88mm*58mm*25mm | 6 | 个
6 | 紧急按钮 | 时刻 | HC-01 | 紧急按钮（凸出墙面），53.6*53.6*27（mm）/钥匙复位/防火ABS阻燃外壳/不适合86盒安装,工作电压: ≤250V,工作电流≤300ma | 2 | 个
7 | 声光报警器 | 时刻 | HC-103 | 声光报警器(红/白双色外观),12VDC 压电警号,防火ABS阻燃外壳,声压(VDC)：110±3 | 2 | 个
8 | 应急照明灯 | 时刻 | 12V | 12V24W | 2 | 盏
9 | 备用电池 | —— | 12V/7AH | —— | 1 | 个
10 | 报警系统合计
4、对讲系统
序号 | 名称 | 品牌 | 型号规格 | 参数 | 数量 | 单位 | 备注
1 | 来邦对讲分机 | 来邦 | NLS-AE6-S | 具有报警按键，可对指定的设备进行一键报警,可与主机进行全双工可视对讲,置防拆检测装置，拆除时自动向主机报警,标准RJ45接口，TCP/IP、UDP、IGMP、RTP网络协议，音频采样率16K～48K Hz，MIC输入灵敏度10mV，视频分辨率：1080P，扬声器功率：5W，音频模式：16位立体声CD音质 | 5 | 台
2 | 对讲系统合计
5、线材及辅材
序号 | 名称 | 品牌 | 型号规格 | 参数 | 数量 | 单位 | 备注
1 | 电源线缆 | 帝城 | RVV2*1.0 | —— | 300 | 米 | 监控、对讲电源线
2 | 非屏蔽超五类网络线缆 | 帝城 | 非屏蔽超五类 | —— | 300 | 米 | 监控、对讲网线
3 | 两芯线缆 | 帝城 | RVV2*0.5 | —— | 150 | 米 | 出门按钮控制线
4 | 四芯线缆 | 帝城 | RVV4*0.5 | —— | 500 | 米 | 锁、读卡器和报警探测等控制线
5 | 六芯线缆 | 帝城 | RVV6*0.5 |  | 20 | 米 | 紧急双开按钮控制线
6 | 金属桥架 | 国产 | MR50*25*1.0 | —— | 20 | 米 | 含支架等配件
7 | KBG管 | 国产 | 国产 | KBG20 | 100 | 米
8 | 金属软管 | 国产 | 国产 | —— | 30 | 米
9 | 理线架 | 大唐 | 24口 | 适用于19寸标准机架，优质冷轧钢成型，静电粉末喷塑 | 1 | 个
10 | 线材及辅材合计
6、物防拆改部分
序号 | 名称 | 品牌 | 型号规格 | 参数 | 数量 | 单位 | 备注
1 | 砌块墙 |  |  | 1.砖品种:加气混凝土砌块 2.墙体类型:填充墙 3.砂浆强度等级:M7.5水泥沙浆 | 2.99 | m³
2 | 拆除 |  |  | 1.名称:原联动门 | 0 | 项
3 | 墙面钢筋网片 |  |  | 1.钢筋种类、规格:Φ14螺纹钢筋150*150 | 0.09 | t
4 | 墙面抹灰 |  |  | 1.墙面抹灰 | 24.94 | m2
5 | 墙面乳胶漆 |  |  | 1.基层类型:砌体墙 2.腻子种类:水性腻子粉 3.刮腻子遍数:两遍 4.油漆品种、刷漆遍数:白色乳胶漆两遍 | 24.94 | m2
6 | 甲级防盗门 |  |  | 1.名称:甲级防盗门 | 1 | 樘
7 | 联动门 |  |  | 1.名称:不锈钢联动门 | 0 | 樘
8 | 堵通风口 |  |  | 1.封堵材料:水泥砂浆 | 0 | m2
9 | 新开门洞 |  |  | 1.尺寸：2050mm*960mm | 1 | 项
10 | 物防部分合计
A | 合计 | 合计=监控合计+门禁合计+报警合计+对讲合计+线材及辅材合计+物防拆改部分
B | 安装调试费 | 安装调试费=设备合计*15%
C | 税费 | 税费=安装调试费*9%
D | 总计 | 总计=设备合计+安装调试费+税费

## 14柏果
网点名称：柏果信用社
1、监控系统
序号 | 名称 | 品牌 | 型号规格 | 参数 | 数量 | 单位 | 备注
1 | 400万半球网络红外摄像机 | 海康威视 | DS-2CD2746FP-IS | 400万1/3"CMOS ICR智能变焦半球网络摄像机 采用深度学习硬件及算法，提供精准的人车分类侦测，支持越界侦测，区域入侵侦测，进入区域侦测和离开区域侦测 支持对运动人脸进行检测，跟踪，抓拍，评分，筛选，输出最优的人脸抓图 最小照度: 彩色：0.005 Lux @（F1.2，AGC ON），0 Lux with IR 宽动态范围: 120 dB 调整角度: 水平：0°~355°；垂直：0°~75°；旋转：0°~355° 镜头: 2.7~12 mm：水平视场角：105.3-34.2°; 垂直视场角：55.1-19.3°; 对角线视场角：125.8-39.5° 红外波长范围: 850 nm 红外距离: 2.7~12 mm：最远可达30 m 最大图像尺寸: 2560 × 1440 视频压缩标准: 主码流：H.265/H.264 网络存储: 支持NAS（NFS，SMB/CIFS均支持），支持Micro SD(即TF卡)/Micro SDHC/Micro SDXC卡（最大256 GB），断网本地录像存储及断网续传，配合海康黑卡支持SD卡加密及SD卡状态检测；注：注意cut分支当前不支持海康黑卡 网络: 1个RJ45 10 M/100 M自适应以太网口 音频:1路输入（Line in），1路输出（Line out），1个内置麦克风，1个内置扬声器 报警: 1路输入，1路输出（报警输出最大支持DC24 V，1 A或AC24 V，1 A） 电源输出: DC12 V，100 mA，建议用于拾音器供电 产品尺寸: Ø153.3 × 111.6 mm 设备重量: 0.905 kg 启动和工作温湿度: -30 ℃~60 ℃，湿度小于95%（无凝结） 电流及功耗: DC：12 V，0.92 A，最大功耗：11 W; PoE：（802.3af，36 V~57 V），0.23 A~0.36 A，最大功耗：12.9 W 供电方式: DC：12 V ± 20%; PoE：802.3af 电源接口类型: Ø5.5 mm圆口 防水防尘：IP67 防暴：IK08 | 8 | 只
2 | 400万筒式网络红外摄像机 | 海康威视 | DS-2CD2646FP-IS | 400 万1/3"CMOS ICR智能变焦筒型网络摄像机 采用深度学习硬件及算法，提供精准的人车分类侦测，支持越界侦测，区域入侵侦测，进入区域侦测和离开区域侦测 支持对运动人脸进行检测，跟踪，抓拍，评分，筛选，输出最优的人脸抓图 最低照度: 彩色：0.005 Lux @（F1.2，AGC ON），0 Lux with IR 宽动态: 120 dB 调节角度: 水平：0°~360°，垂直：0°~90°，旋转：0°~360° 焦距&视场角: 2.7~12 mm：水平视场角：105.3-34.2°；垂直视场角：55.1-19.3°；对角线视场角：125.8-39.5° 防补光过曝: 支持 红外波长范围: 850 nm 红外距离: 最远可达50 m 最大图像尺寸: 2560 × 1440 视频压缩标准: 主码流：H.265/H.264 网络存储: 支持NAS（NFS，SMB/CIFS均支持），支持Micro SD(即TF卡)/Micro SDHC/Micro SDXC卡（最大256 GB），断网本地录像存储及断网续传，配合海康黑卡支持SD卡加密及SD卡状态检测； 注：注意cut分支当前不支持海康黑卡 网络: 1个RJ45 10 M/100 M自适应以太网口 音频: 1路输入（Line in），1路输出（Line out），1个内置麦克风，1个内置扬声器 报警: 1路输入，1路输出（报警输出最大支持DC24 V，1 A或AC24 V，1 A） 复位: 支持 电源输出: DC12 V，100 mA，建议用于拾音器供电 产品尺寸: 291.9 × 97.8 × 93.0 mm | 0 | 只
3 | 24口千兆交换机 | H3C | S1224V2 | 24个10/100/1000Base-T以太网端口，4个千兆SFP,包转发率51Mpps/126Mpps，336Gbps/3.36Tbps，内存512M | 1 | 台
4 | 机架式集中电源 | 小耳朵 | STD-T412S16-DC | 输出电压12VDC，16路输出，每一路电流最大支持3A，输出总功率480W | 1 | 台
5 | 32路网络硬盘录像机 （16盘位） | 海康威视 | DS-8632N-I16-V3 | 3U标准机架式IP存储 输入/输出带宽：320/256Mbps 32路H.265、H.264混合接入 2个HDMI，2个VGA，HDMI+VGA组内同源 支持双4K异源输出 16盘位，可满配8TB/10TB硬盘，支持硬盘热插拔 支持RAID0、1、5、6、10、50、60、JBOD，支持全局热备盘 支持16×1080P解码 支持H.265、H.264、SVAC混合解码 2个千兆网口 2个USB2.0接口、2个USB3.0接口 1个eSATA接口 Smart 2.0/整机热备/ANR/智能检索/智能回放/车牌检索/人脸检索/热度图/客流量统计/分时段回放/超高倍速回放/双系统备份 | 0 | 台
5 | 监控合计
2、门禁系统
序号 | 名称 | 品牌 | 型号规格 | 参数 | 数量 | 单位 | 备注
1 | 两门门禁网络控制主机 | 海康威视 | DS-K2602 | 支持两门控制，支持TCP/IP和RS485两种通讯方式，可独立通讯也可冗余备份，同时支持HIK ehome协议实现跨公网通信。支持RS485接口和韦根接口读卡器的同时接入，韦根格式支持W26、W34等多种格式。支持多门互锁、反潜回、多重卡认证、中心远程开门等高级功能。支持读卡器防拆报警、门未关妥报警、门被外力开起报警等多种报警机制。支持丰富多样的联动功能，如消防联动、I/O联动、事件联动。内置RTC，支持NTP校时、手动校时、自动校时功能。 可以存储10万合法卡和30万刷卡记录，输入接口：报警输入、门磁、开门按钮、Case输入、防拆，输出接口：开门继电器、报警继电器 | 2 | 台
2 | 四门门禁网络控制主机 | 海康威视 | DS-K2604 | 支持四门控制，支持TCP/IP和RS485两种通讯方式，可独立通讯也可冗余备份，同时支持HIK ehome协议实现跨公网通信。支持RS485接口和韦根接口读卡器的同时接入，韦根格式支持W26、W34等多种格式。支持多门互锁、反潜回、多重卡认证、中心远程开门等高级功能。支持读卡器防拆报警、门未关妥报警、门被外力开起报警等多种报警机制。支持丰富多样的联动功能，如消防联动、I/O联动、事件联动。内置RTC，支持NTP校时、手动校时、自动校时功能。 可以存储10万合法卡和30万刷卡记录，输入接口：报警输入、门磁、开门按钮、Case输入、防拆，输出接口：开门继电器、报警继电器 | 1 | 台
3 | 指纹读卡器 | 海康威视 | DS-K1109MF | 指纹容量 5000枚（每人最多10枚），采用RS-485通讯传输方式，经过私有加密处理，通讯更加安全。符合ISO 14443-A/B标准，读卡频率13.56MHz和125KHz，可读取ID卡、MIFARE卡、CPU卡序列号、二代/三代身份证卡序列号。（根据不同型号选择），采用光学式指纹识别模块，5000枚指纹容量，支持1：1与1：N的比对模式。支持指纹、刷卡、指纹或刷卡、刷卡加指纹等比对模式。支持防拆报警功能。支持远程在线升级。内置看门狗程序，确保设备长期稳定运行。 | 7 | 台
4 | 双锁头灵性锁 | 宏泰 |  | 通电上锁，电镀面板，纯铜锁芯，12V开锁电压，运转次数50万次以上 | 5 | 把
5 | 联动门嵌入式锁 | 定制 |  |  | 0 | 把
6 | 出门按钮 | 海康威视 | EB29开门按钮 | 预埋86底盒，白色86型塑料外壳 | 5 | 个
7 | 联动门双开按钮 |  |  | 支持A门开关，B门开关，支持紧急双开和紧急双闭，并复位 | 1 | 个
8 | 联动门提示音箱 |  |  |  | 1 | 个
9 | 声光报警器 | 时刻 | HC-103 | 声光报警器(红/白双色外观),12VDC 压电警号,防火ABS阻燃外壳,声压(VDC)：110±3 | 2 | 个
10 | 备用电池 | —— | 12V/7AH | —— | 3 | 个
11 | 门禁系统合计
3、报警系统
序号 | 名称 | 品牌 | 型号规格 | 参数 | 数量 | 单位 | 备注
1 | 8防区扩展模块 | 海康威视 | DS-PM08-RS | 分线式主机八防区拓展模块 通过RS485协议与分线报警主机通信 扩展8个有线防区 防区支持防拆报警和防区报警的功能，尺寸：132.5*28*74 | 2 | 台
2 | 扩展模块控制箱 | 定制 | 尺寸：277*232*65mm | 尺寸：277*232*65mm，含12V15A集中电源 | 1 | 个
3 | 烟感探测器 | 豪恩 | LH-94(II) | 4线光电感烟探测器,12/24VDC供电,无极性 | 8 | 个
4 | 红外探测器 | 时刻 | SK-135 | 有线室内双鉴探测器； 探测方式：被动红外+微波 探测范围：12m / 90° ；全范围PIR辅以24GHz微波探测 测速范围：0.2～3m/s 灵敏度：自动；35Kg 防宠 支持自动灵敏度和数字温度补偿；光学密封，下视窗保护 支持下视窗保护；支持数字温度补偿；支持智能算法； 微波频段：24GHz(24.15～24.25GHz) 防拆保护：开盖；报警输出：常闭 标称功耗：17mA(最大)；设备供电：9 - 16 VDC；标称电压：12 VDC 安装高度：1.8m ～ 2.4m 工作温度：-10 °C ～ 55 °C；储存温度：-20 °C ～ 60 °C；工作湿度：10% - 90% | 6 | 个
5 | 震动探测器 | 汇丰 | RV971A | 压电感应式震动探测器，适合金库、ATM机等高风险防范应用,工作电压: DC12V(9V-14V有效) 工作电流: 18mA,工作温度:-35℃～+70℃,工作湿度:0%-95%（非冷凝）,尺寸:88mm*58mm*25mm | 16 | 个
6 | 紧急按钮 | 时刻 | HC-01 | 紧急按钮（凸出墙面），53.6*53.6*27（mm）/钥匙复位/防火ABS阻燃外壳/不适合86盒安装,工作电压: ≤250V,工作电流≤300ma | 2 | 个
7 | 声光报警器 | 时刻 | HC-103 | 声光报警器(红/白双色外观),12VDC 压电警号,防火ABS阻燃外壳,声压(VDC)：110±3 | 2 | 个
8 | 应急照明灯 | 时刻 | 12V | 12V24W | 2 | 盏
9 | 备用电池 | —— | 12V/7AH | —— | 1 | 个
10 | 报警系统合计
4、对讲系统
序号 | 名称 | 品牌 | 型号规格 | 参数 | 数量 | 单位 | 备注
1 | 来邦对讲分机 | 来邦 | NLS-AE6-S | 具有报警按键，可对指定的设备进行一键报警,可与主机进行全双工可视对讲,置防拆检测装置，拆除时自动向主机报警,标准RJ45接口，TCP/IP、UDP、IGMP、RTP网络协议，音频采样率16K～48K Hz，MIC输入灵敏度10mV，视频分辨率：1080P，扬声器功率：5W，音频模式：16位立体声CD音质 | 7 | 台
2 | 对讲系统合计
5、线材及辅材
序号 | 名称 | 品牌 | 型号规格 | 参数 | 数量 | 单位 | 备注
1 | 电源线缆 | 帝城 | RVV2*1.0 | —— | 540 | 米 | 监控、对讲电源线
2 | 非屏蔽超五类网络线缆 | 帝城 | 非屏蔽超五类 | —— | 540 | 米 | 监控、对讲网线
3 | 两芯线缆 | 帝城 | RVV2*0.5 | —— | 210 | 米 | 出门按钮控制线
4 | 四芯线缆 | 帝城 | RVV4*0.5 | —— | 1050 | 米 | 锁、读卡器和报警探测等控制线
5 | 六芯线缆 | 帝城 | RVV6*0.5 |  | 40 | 米 | 紧急双开按钮控制线
6 | 金属桥架 | 国产 | MR50*25*1.0 | —— | 20 | 米 | 含支架等配件
7 | KBG管 | 国产 | 国产 | KBG20 | 100 | 米
8 | 金属软管 | 国产 | 国产 | —— | 30 | 米
9 | 理线架 | 大唐 | 24口 | 适用于19寸标准机架，优质冷轧钢成型，静电粉末喷塑 | 1 | 个
10 | 线材及辅材合计
6、物防拆改部分
序号 | 名称 | 品牌 | 型号规格 | 参数 | 数量 | 单位 | 备注
1 | 砌块墙 |  |  | 1.砖品种:加气混凝土砌块 2.墙体类型:填充墙 3.砂浆强度等级:M7.5水泥沙浆 | 1.35 | m³
2 | 拆除 |  |  | 1.名称:原联动门 | 0 | 项
3 | 墙面钢筋网片 |  |  | 1.钢筋种类、规格:Φ14螺纹钢筋150*150 | 0 | t
4 | 墙面抹灰 |  |  | 1.墙面抹灰 | 11.23 | m2
5 | 墙面乳胶漆 |  |  | 1.基层类型:砌体墙 2.腻子种类:水性腻子粉 3.刮腻子遍数:两遍 4.油漆品种、刷漆遍数:白色乳胶漆两遍 | 11.23 | m2
6 | 甲级防盗门 |  |  | 1.名称:甲级防盗门 | 2 | 樘
7 | 联动门 |  |  | 1.名称:不锈钢联动门 | 0 | 樘
8 | 堵通风口 |  |  | 1.封堵材料:水泥砂浆 | 0 | m2
9 | 新开门洞 |  |  | 1.尺寸：2050mm*960mm | 0 | 项
10 | 物防部分合计
A | 合计 | 合计=监控合计+门禁合计+报警合计+对讲合计+线材及辅材合计+物防拆改部分
B | 安装调试费 | 安装调试费=设备合计*15%
C | 税费 | 税费=安装调试费*9%
D | 总计 | 总计=设备合计+安装调试费+税费

## 15盘江
网点名称：盘江信用社
1、监控系统
序号 | 名称 | 品牌 | 型号规格 | 参数 | 数量 | 单位 | 备注
1 | 400万半球网络红外摄像机 | 海康威视 | DS-2CD2746FP-IS | 400万1/3"CMOS ICR智能变焦半球网络摄像机 采用深度学习硬件及算法，提供精准的人车分类侦测，支持越界侦测，区域入侵侦测，进入区域侦测和离开区域侦测 支持对运动人脸进行检测，跟踪，抓拍，评分，筛选，输出最优的人脸抓图 最小照度: 彩色：0.005 Lux @（F1.2，AGC ON），0 Lux with IR 宽动态范围: 120 dB 调整角度: 水平：0°~355°；垂直：0°~75°；旋转：0°~355° 镜头: 2.7~12 mm：水平视场角：105.3-34.2°; 垂直视场角：55.1-19.3°; 对角线视场角：125.8-39.5° 红外波长范围: 850 nm 红外距离: 2.7~12 mm：最远可达30 m 最大图像尺寸: 2560 × 1440 视频压缩标准: 主码流：H.265/H.264 网络存储: 支持NAS（NFS，SMB/CIFS均支持），支持Micro SD(即TF卡)/Micro SDHC/Micro SDXC卡（最大256 GB），断网本地录像存储及断网续传，配合海康黑卡支持SD卡加密及SD卡状态检测；注：注意cut分支当前不支持海康黑卡 网络: 1个RJ45 10 M/100 M自适应以太网口 音频:1路输入（Line in），1路输出（Line out），1个内置麦克风，1个内置扬声器 报警: 1路输入，1路输出（报警输出最大支持DC24 V，1 A或AC24 V，1 A） 电源输出: DC12 V，100 mA，建议用于拾音器供电 产品尺寸: Ø153.3 × 111.6 mm 设备重量: 0.905 kg 启动和工作温湿度: -30 ℃~60 ℃，湿度小于95%（无凝结） 电流及功耗: DC：12 V，0.92 A，最大功耗：11 W; PoE：（802.3af，36 V~57 V），0.23 A~0.36 A，最大功耗：12.9 W 供电方式: DC：12 V ± 20%; PoE：802.3af 电源接口类型: Ø5.5 mm圆口 防水防尘：IP67 防暴：IK08 | 5 | 只
2 | 400万筒式网络红外摄像机 | 海康威视 | DS-2CD2646FP-IS | 400 万1/3"CMOS ICR智能变焦筒型网络摄像机 采用深度学习硬件及算法，提供精准的人车分类侦测，支持越界侦测，区域入侵侦测，进入区域侦测和离开区域侦测 支持对运动人脸进行检测，跟踪，抓拍，评分，筛选，输出最优的人脸抓图 最低照度: 彩色：0.005 Lux @（F1.2，AGC ON），0 Lux with IR 宽动态: 120 dB 调节角度: 水平：0°~360°，垂直：0°~90°，旋转：0°~360° 焦距&视场角: 2.7~12 mm：水平视场角：105.3-34.2°；垂直视场角：55.1-19.3°；对角线视场角：125.8-39.5° 防补光过曝: 支持 红外波长范围: 850 nm 红外距离: 最远可达50 m 最大图像尺寸: 2560 × 1440 视频压缩标准: 主码流：H.265/H.264 网络存储: 支持NAS（NFS，SMB/CIFS均支持），支持Micro SD(即TF卡)/Micro SDHC/Micro SDXC卡（最大256 GB），断网本地录像存储及断网续传，配合海康黑卡支持SD卡加密及SD卡状态检测； 注：注意cut分支当前不支持海康黑卡 网络: 1个RJ45 10 M/100 M自适应以太网口 音频: 1路输入（Line in），1路输出（Line out），1个内置麦克风，1个内置扬声器 报警: 1路输入，1路输出（报警输出最大支持DC24 V，1 A或AC24 V，1 A） 复位: 支持 电源输出: DC12 V，100 mA，建议用于拾音器供电 产品尺寸: 291.9 × 97.8 × 93.0 mm | 1 | 只
3 | 24口千兆交换机 | H3C | S1224V2 | 24个10/100/1000Base-T以太网端口，4个千兆SFP,包转发率51Mpps/126Mpps，336Gbps/3.36Tbps，内存512M | 1 | 台
4 | 机架式集中电源 | 小耳朵 | STD-T412S16-DC | 输出电压12VDC，16路输出，每一路电流最大支持3A，输出总功率480W | 1 | 台
5 | 32路网络硬盘录像机 （16盘位） | 海康威视 | DS-8632N-I16-V3 | 3U标准机架式IP存储 输入/输出带宽：320/256Mbps 32路H.265、H.264混合接入 2个HDMI，2个VGA，HDMI+VGA组内同源 支持双4K异源输出 16盘位，可满配8TB/10TB硬盘，支持硬盘热插拔 支持RAID0、1、5、6、10、50、60、JBOD，支持全局热备盘 支持16×1080P解码 支持H.265、H.264、SVAC混合解码 2个千兆网口 2个USB2.0接口、2个USB3.0接口 1个eSATA接口 Smart 2.0/整机热备/ANR/智能检索/智能回放/车牌检索/人脸检索/热度图/客流量统计/分时段回放/超高倍速回放/双系统备份 | 0 | 台
5 | 监控合计
2、门禁系统
序号 | 名称 | 品牌 | 型号规格 | 参数 | 数量 | 单位 | 备注
1 | 两门门禁网络控制主机 | 海康威视 | DS-K2602 | 支持两门控制，支持TCP/IP和RS485两种通讯方式，可独立通讯也可冗余备份，同时支持HIK ehome协议实现跨公网通信。支持RS485接口和韦根接口读卡器的同时接入，韦根格式支持W26、W34等多种格式。支持多门互锁、反潜回、多重卡认证、中心远程开门等高级功能。支持读卡器防拆报警、门未关妥报警、门被外力开起报警等多种报警机制。支持丰富多样的联动功能，如消防联动、I/O联动、事件联动。内置RTC，支持NTP校时、手动校时、自动校时功能。 可以存储10万合法卡和30万刷卡记录，输入接口：报警输入、门磁、开门按钮、Case输入、防拆，输出接口：开门继电器、报警继电器 | 1 | 台
2 | 四门门禁网络控制主机 | 海康威视 | DS-K2604 | 支持四门控制，支持TCP/IP和RS485两种通讯方式，可独立通讯也可冗余备份，同时支持HIK ehome协议实现跨公网通信。支持RS485接口和韦根接口读卡器的同时接入，韦根格式支持W26、W34等多种格式。支持多门互锁、反潜回、多重卡认证、中心远程开门等高级功能。支持读卡器防拆报警、门未关妥报警、门被外力开起报警等多种报警机制。支持丰富多样的联动功能，如消防联动、I/O联动、事件联动。内置RTC，支持NTP校时、手动校时、自动校时功能。 可以存储10万合法卡和30万刷卡记录，输入接口：报警输入、门磁、开门按钮、Case输入、防拆，输出接口：开门继电器、报警继电器 | 1 | 台
3 | 指纹读卡器 | 海康威视 | DS-K1109MF | 指纹容量 5000枚（每人最多10枚），采用RS-485通讯传输方式，经过私有加密处理，通讯更加安全。符合ISO 14443-A/B标准，读卡频率13.56MHz和125KHz，可读取ID卡、MIFARE卡、CPU卡序列号、二代/三代身份证卡序列号。（根据不同型号选择），采用光学式指纹识别模块，5000枚指纹容量，支持1：1与1：N的比对模式。支持指纹、刷卡、指纹或刷卡、刷卡加指纹等比对模式。支持防拆报警功能。支持远程在线升级。内置看门狗程序，确保设备长期稳定运行。 | 6 | 台
4 | 双锁头灵性锁 | 宏泰 |  | 通电上锁，电镀面板，纯铜锁芯，12V开锁电压，运转次数50万次以上 | 4 | 把
5 | 联动门嵌入式锁 | 定制 |  |  | 0 | 把
6 | 出门按钮 | 海康威视 | EB29开门按钮 | 预埋86底盒，白色86型塑料外壳 | 5 | 个
7 | 联动门双开按钮 |  |  | 支持A门开关，B门开关，支持紧急双开和紧急双闭，并复位 | 1 | 个
8 | 联动门提示音箱 |  |  |  | 1 | 个
9 | 声光报警器 | 时刻 | HC-103 | 声光报警器(红/白双色外观),12VDC 压电警号,防火ABS阻燃外壳,声压(VDC)：110±3 | 2 | 个
10 | 备用电池 | —— | 12V/7AH | —— | 2 | 个
11 | 门禁系统合计
3、报警系统
序号 | 名称 | 品牌 | 型号规格 | 参数 | 数量 | 单位 | 备注
1 | 8防区扩展模块 | 海康威视 | DS-PM08-RS | 分线式主机八防区拓展模块 通过RS485协议与分线报警主机通信 扩展8个有线防区 防区支持防拆报警和防区报警的功能，尺寸：132.5*28*74 | 2 | 台
2 | 扩展模块控制箱 | 定制 | 尺寸：277*232*65mm | 尺寸：277*232*65mm，含12V15A集中电源 | 1 | 个
3 | 烟感探测器 | 豪恩 | LH-94(II) | 4线光电感烟探测器,12/24VDC供电,无极性 | 4 | 个
4 | 红外探测器 | 时刻 | SK-135 | 有线室内双鉴探测器； 探测方式：被动红外+微波 探测范围：12m / 90° ；全范围PIR辅以24GHz微波探测 测速范围：0.2～3m/s 灵敏度：自动；35Kg 防宠 支持自动灵敏度和数字温度补偿；光学密封，下视窗保护 支持下视窗保护；支持数字温度补偿；支持智能算法； 微波频段：24GHz(24.15～24.25GHz) 防拆保护：开盖；报警输出：常闭 标称功耗：17mA(最大)；设备供电：9 - 16 VDC；标称电压：12 VDC 安装高度：1.8m ～ 2.4m 工作温度：-10 °C ～ 55 °C；储存温度：-20 °C ～ 60 °C；工作湿度：10% - 90% | 6 | 个
5 | 震动探测器 | 汇丰 | RV971A | 压电感应式震动探测器，适合金库、ATM机等高风险防范应用,工作电压: DC12V(9V-14V有效) 工作电流: 18mA,工作温度:-35℃～+70℃,工作湿度:0%-95%（非冷凝）,尺寸:88mm*58mm*25mm | 9 | 个
6 | 紧急按钮 | 时刻 | HC-01 | 紧急按钮（凸出墙面），53.6*53.6*27（mm）/钥匙复位/防火ABS阻燃外壳/不适合86盒安装,工作电压: ≤250V,工作电流≤300ma | 2 | 个
7 | 声光报警器 | 时刻 | HC-103 | 声光报警器(红/白双色外观),12VDC 压电警号,防火ABS阻燃外壳,声压(VDC)：110±3 | 2 | 个
8 | 应急照明灯 | 时刻 | 12V | 12V24W | 2 | 盏
9 | 备用电池 | —— | 12V/7AH | —— | 1 | 个
10 | 报警系统合计
4、对讲系统
序号 | 名称 | 品牌 | 型号规格 | 参数 | 数量 | 单位 | 备注
1 | 来邦对讲分机 | 来邦 | NLS-AE6-S | 具有报警按键，可对指定的设备进行一键报警,可与主机进行全双工可视对讲,置防拆检测装置，拆除时自动向主机报警,标准RJ45接口，TCP/IP、UDP、IGMP、RTP网络协议，音频采样率16K～48K Hz，MIC输入灵敏度10mV，视频分辨率：1080P，扬声器功率：5W，音频模式：16位立体声CD音质 | 5 | 台
2 | 对讲系统合计
5、线材及辅材
序号 | 名称 | 品牌 | 型号规格 | 参数 | 数量 | 单位 | 备注
1 | 电源线缆 | 帝城 | RVV2*1.0 | —— | 260 | 米 | 监控、对讲电源线
2 | 非屏蔽超五类网络线缆 | 帝城 | 非屏蔽超五类 | —— | 260 | 米 | 监控、对讲网线
3 | 两芯线缆 | 帝城 | RVV2*0.5 | —— | 120 | 米 | 出门按钮控制线
4 | 四芯线缆 | 帝城 | RVV4*0.5 | —— | 560 | 米 | 锁、读卡器和报警探测等控制线
5 | 六芯线缆 | 帝城 | RVV6*0.5 |  | 20 | 米 | 紧急双开按钮控制线
6 | 金属桥架 | 国产 | MR50*25*1.0 | —— | 20 | 米 | 含支架等配件
7 | KBG管 | 国产 | 国产 | KBG20 | 100 | 米
8 | 金属软管 | 国产 | 国产 | —— | 30 | 米
9 | 理线架 | 大唐 | 24口 | 适用于19寸标准机架，优质冷轧钢成型，静电粉末喷塑 | 1 | 个
10 | 线材及辅材合计
6、物防拆改部分
序号 | 名称 | 品牌 | 型号规格 | 参数 | 数量 | 单位 | 备注
1 | 砌块墙 |  |  | 1.砖品种:加气混凝土砌块 2.墙体类型:填充墙 3.砂浆强度等级:M7.5水泥沙浆 | 1.12 | m2
2 | 拆除 |  |  | 1.名称:原联动门 | 0 | 项
3 | 墙面钢筋网片 |  |  | 1.钢筋种类、规格:Φ14螺纹钢筋150*150 | 0.08 | t
4 | 墙面抹灰 |  |  | 1.墙面抹灰 | 9.31 | m2
5 | 墙面乳胶漆 |  |  | 1.基层类型:砌体墙 2.腻子种类:水性腻子粉 3.刮腻子遍数:两遍 4.油漆品种、刷漆遍数:白色乳胶漆两遍 | 9.31 | m2
6 | 甲级防盗门 |  |  | 1.名称:甲级防盗门 | 1 | 樘
7 | 联动门 |  |  | 1.名称:不锈钢联动门 | 0 | 樘
8 | 堵通风口 |  |  | 1.封堵材料:水泥砂浆 | 0 | m2
9 | 新开门洞 |  |  | 1.尺寸：2050mm*960mm | 1 | 项
10 | 物防部分合计
A | 合计 | 合计=监控合计+门禁合计+报警合计+对讲合计+线材及辅材合计+物防拆改部分
B | 安装调试费 | 安装调试费=设备合计*15%
C | 税费 | 税费=安装调试费*9%
D | 总计 | 总计=设备合计+安装调试费+税费

## 16断江
网点名称：断江信用社
1、监控系统
序号 | 名称 | 品牌 | 型号规格 | 参数 | 数量 | 单位 | 备注
1 | 400万半球网络红外摄像机 | 海康威视 | DS-2CD2746FP-IS | 400万1/3"CMOS ICR智能变焦半球网络摄像机 采用深度学习硬件及算法，提供精准的人车分类侦测，支持越界侦测，区域入侵侦测，进入区域侦测和离开区域侦测 支持对运动人脸进行检测，跟踪，抓拍，评分，筛选，输出最优的人脸抓图 最小照度: 彩色：0.005 Lux @（F1.2，AGC ON），0 Lux with IR 宽动态范围: 120 dB 调整角度: 水平：0°~355°；垂直：0°~75°；旋转：0°~355° 镜头: 2.7~12 mm：水平视场角：105.3-34.2°; 垂直视场角：55.1-19.3°; 对角线视场角：125.8-39.5° 红外波长范围: 850 nm 红外距离: 2.7~12 mm：最远可达30 m 最大图像尺寸: 2560 × 1440 视频压缩标准: 主码流：H.265/H.264 网络存储: 支持NAS（NFS，SMB/CIFS均支持），支持Micro SD(即TF卡)/Micro SDHC/Micro SDXC卡（最大256 GB），断网本地录像存储及断网续传，配合海康黑卡支持SD卡加密及SD卡状态检测；注：注意cut分支当前不支持海康黑卡 网络: 1个RJ45 10 M/100 M自适应以太网口 音频:1路输入（Line in），1路输出（Line out），1个内置麦克风，1个内置扬声器 报警: 1路输入，1路输出（报警输出最大支持DC24 V，1 A或AC24 V，1 A） 电源输出: DC12 V，100 mA，建议用于拾音器供电 产品尺寸: Ø153.3 × 111.6 mm 设备重量: 0.905 kg 启动和工作温湿度: -30 ℃~60 ℃，湿度小于95%（无凝结） 电流及功耗: DC：12 V，0.92 A，最大功耗：11 W; PoE：（802.3af，36 V~57 V），0.23 A~0.36 A，最大功耗：12.9 W 供电方式: DC：12 V ± 20%; PoE：802.3af 电源接口类型: Ø5.5 mm圆口 防水防尘：IP67 防暴：IK08 | 6 | 只
2 | 400万筒式网络红外摄像机 | 海康威视 | DS-2CD2646FP-IS | 400 万1/3"CMOS ICR智能变焦筒型网络摄像机 采用深度学习硬件及算法，提供精准的人车分类侦测，支持越界侦测，区域入侵侦测，进入区域侦测和离开区域侦测 支持对运动人脸进行检测，跟踪，抓拍，评分，筛选，输出最优的人脸抓图 最低照度: 彩色：0.005 Lux @（F1.2，AGC ON），0 Lux with IR 宽动态: 120 dB 调节角度: 水平：0°~360°，垂直：0°~90°，旋转：0°~360° 焦距&视场角: 2.7~12 mm：水平视场角：105.3-34.2°；垂直视场角：55.1-19.3°；对角线视场角：125.8-39.5° 防补光过曝: 支持 红外波长范围: 850 nm 红外距离: 最远可达50 m 最大图像尺寸: 2560 × 1440 视频压缩标准: 主码流：H.265/H.264 网络存储: 支持NAS（NFS，SMB/CIFS均支持），支持Micro SD(即TF卡)/Micro SDHC/Micro SDXC卡（最大256 GB），断网本地录像存储及断网续传，配合海康黑卡支持SD卡加密及SD卡状态检测； 注：注意cut分支当前不支持海康黑卡 网络: 1个RJ45 10 M/100 M自适应以太网口 音频: 1路输入（Line in），1路输出（Line out），1个内置麦克风，1个内置扬声器 报警: 1路输入，1路输出（报警输出最大支持DC24 V，1 A或AC24 V，1 A） 复位: 支持 电源输出: DC12 V，100 mA，建议用于拾音器供电 产品尺寸: 291.9 × 97.8 × 93.0 mm | 2 | 只
3 | 24口千兆交换机 | H3C | S1224V2 | 24个10/100/1000Base-T以太网端口，4个千兆SFP,包转发率51Mpps/126Mpps，336Gbps/3.36Tbps，内存512M | 1 | 台
4 | 机架式集中电源 | 小耳朵 | STD-T412S16-DC | 输出电压12VDC，16路输出，每一路电流最大支持3A，输出总功率480W | 1 | 台
5 | 32路网络硬盘录像机 （16盘位） | 海康威视 | DS-8632N-I16-V3 | 3U标准机架式IP存储 输入/输出带宽：320/256Mbps 32路H.265、H.264混合接入 2个HDMI，2个VGA，HDMI+VGA组内同源 支持双4K异源输出 16盘位，可满配8TB/10TB硬盘，支持硬盘热插拔 支持RAID0、1、5、6、10、50、60、JBOD，支持全局热备盘 支持16×1080P解码 支持H.265、H.264、SVAC混合解码 2个千兆网口 2个USB2.0接口、2个USB3.0接口 1个eSATA接口 Smart 2.0/整机热备/ANR/智能检索/智能回放/车牌检索/人脸检索/热度图/客流量统计/分时段回放/超高倍速回放/双系统备份 | 0 | 台
5 | 监控合计
2、门禁系统
序号 | 名称 | 品牌 | 型号规格 | 参数 | 数量 | 单位 | 备注
1 | 两门门禁网络控制主机 | 海康威视 | DS-K2602 | 支持两门控制，支持TCP/IP和RS485两种通讯方式，可独立通讯也可冗余备份，同时支持HIK ehome协议实现跨公网通信。支持RS485接口和韦根接口读卡器的同时接入，韦根格式支持W26、W34等多种格式。支持多门互锁、反潜回、多重卡认证、中心远程开门等高级功能。支持读卡器防拆报警、门未关妥报警、门被外力开起报警等多种报警机制。支持丰富多样的联动功能，如消防联动、I/O联动、事件联动。内置RTC，支持NTP校时、手动校时、自动校时功能。 可以存储10万合法卡和30万刷卡记录，输入接口：报警输入、门磁、开门按钮、Case输入、防拆，输出接口：开门继电器、报警继电器 | 1 | 台
2 | 四门门禁网络控制主机 | 海康威视 | DS-K2604 | 支持四门控制，支持TCP/IP和RS485两种通讯方式，可独立通讯也可冗余备份，同时支持HIK ehome协议实现跨公网通信。支持RS485接口和韦根接口读卡器的同时接入，韦根格式支持W26、W34等多种格式。支持多门互锁、反潜回、多重卡认证、中心远程开门等高级功能。支持读卡器防拆报警、门未关妥报警、门被外力开起报警等多种报警机制。支持丰富多样的联动功能，如消防联动、I/O联动、事件联动。内置RTC，支持NTP校时、手动校时、自动校时功能。 可以存储10万合法卡和30万刷卡记录，输入接口：报警输入、门磁、开门按钮、Case输入、防拆，输出接口：开门继电器、报警继电器 | 1 | 台
3 | 指纹读卡器 | 海康威视 | DS-K1109MF | 指纹容量 5000枚（每人最多10枚），采用RS-485通讯传输方式，经过私有加密处理，通讯更加安全。符合ISO 14443-A/B标准，读卡频率13.56MHz和125KHz，可读取ID卡、MIFARE卡、CPU卡序列号、二代/三代身份证卡序列号。（根据不同型号选择），采用光学式指纹识别模块，5000枚指纹容量，支持1：1与1：N的比对模式。支持指纹、刷卡、指纹或刷卡、刷卡加指纹等比对模式。支持防拆报警功能。支持远程在线升级。内置看门狗程序，确保设备长期稳定运行。 | 6 | 台
4 | 双锁头灵性锁 | 宏泰 |  | 通电上锁，电镀面板，纯铜锁芯，12V开锁电压，运转次数50万次以上 | 4 | 把
5 | 联动门嵌入式锁 | 定制 |  |  | 0 | 把
6 | 出门按钮 | 海康威视 | EB29开门按钮 | 预埋86底盒，白色86型塑料外壳 | 5 | 个
7 | 联动门双开按钮 |  |  | 支持A门开关，B门开关，支持紧急双开和紧急双闭，并复位 | 1 | 个
8 | 联动门提示音箱 |  |  |  | 1 | 个
9 | 声光报警器 | 时刻 | HC-103 | 声光报警器(红/白双色外观),12VDC 压电警号,防火ABS阻燃外壳,声压(VDC)：110±3 | 2 | 个
10 | 备用电池 | —— | 12V/7AH | —— | 2 | 个
11 | 门禁系统合计
3、报警系统
序号 | 名称 | 品牌 | 型号规格 | 参数 | 数量 | 单位 | 备注
1 | 8防区扩展模块 | 海康威视 | DS-PM08-RS | 分线式主机八防区拓展模块 通过RS485协议与分线报警主机通信 扩展8个有线防区 防区支持防拆报警和防区报警的功能，尺寸：132.5*28*74 | 2 | 台
2 | 扩展模块控制箱 | 定制 | 尺寸：277*232*65mm | 尺寸：277*232*65mm，含12V15A集中电源 | 1 | 个
3 | 烟感探测器 | 豪恩 | LH-94(II) | 4线光电感烟探测器,12/24VDC供电,无极性 | 2 | 个
4 | 红外探测器 | 时刻 | SK-135 | 有线室内双鉴探测器； 探测方式：被动红外+微波 探测范围：12m / 90° ；全范围PIR辅以24GHz微波探测 测速范围：0.2～3m/s 灵敏度：自动；35Kg 防宠 支持自动灵敏度和数字温度补偿；光学密封，下视窗保护 支持下视窗保护；支持数字温度补偿；支持智能算法； 微波频段：24GHz(24.15～24.25GHz) 防拆保护：开盖；报警输出：常闭 标称功耗：17mA(最大)；设备供电：9 - 16 VDC；标称电压：12 VDC 安装高度：1.8m ～ 2.4m 工作温度：-10 °C ～ 55 °C；储存温度：-20 °C ～ 60 °C；工作湿度：10% - 90% | 5 | 个
5 | 震动探测器 | 汇丰 | RV971A | 压电感应式震动探测器，适合金库、ATM机等高风险防范应用,工作电压: DC12V(9V-14V有效) 工作电流: 18mA,工作温度:-35℃～+70℃,工作湿度:0%-95%（非冷凝）,尺寸:88mm*58mm*25mm | 9 | 个
6 | 紧急按钮 | 时刻 | HC-01 | 紧急按钮（凸出墙面），53.6*53.6*27（mm）/钥匙复位/防火ABS阻燃外壳/不适合86盒安装,工作电压: ≤250V,工作电流≤300ma | 2 | 个
7 | 声光报警器 | 时刻 | HC-103 | 声光报警器(红/白双色外观),12VDC 压电警号,防火ABS阻燃外壳,声压(VDC)：110±3 | 2 | 个
8 | 应急照明灯 | 时刻 | 12V | 12V24W | 2 | 盏
9 | 备用电池 | —— | 12V/7AH | —— | 1 | 个
10 | 报警系统合计
4、对讲系统
序号 | 名称 | 品牌 | 型号规格 | 参数 | 数量 | 单位 | 备注
1 | 来邦对讲分机 | 来邦 | NLS-AE6-S | 具有报警按键，可对指定的设备进行一键报警,可与主机进行全双工可视对讲,置防拆检测装置，拆除时自动向主机报警,标准RJ45接口，TCP/IP、UDP、IGMP、RTP网络协议，音频采样率16K～48K Hz，MIC输入灵敏度10mV，视频分辨率：1080P，扬声器功率：5W，音频模式：16位立体声CD音质 | 5 | 台
2 | 对讲系统合计
5、线材及辅材
序号 | 名称 | 品牌 | 型号规格 | 参数 | 数量 | 单位 | 备注
1 | 电源线缆 | 帝城 | RVV2*1.0 | —— | 260 | 米 | 监控、对讲电源线
2 | 非屏蔽超五类网络线缆 | 帝城 | 非屏蔽超五类 | —— | 260 | 米 | 监控、对讲网线
3 | 两芯线缆 | 帝城 | RVV2*0.5 | —— | 120 | 米 | 出门按钮控制线
4 | 四芯线缆 | 帝城 | RVV4*0.5 | —— | 560 | 米 | 锁、读卡器和报警探测等控制线
5 | 六芯线缆 | 帝城 | RVV6*0.5 |  | 20 | 米 | 紧急双开按钮控制线
6 | 金属桥架 | 国产 | MR50*25*1.0 | —— | 20 | 米 | 含支架等配件
7 | KBG管 | 国产 | 国产 | KBG20 | 100 | 米
8 | 金属软管 | 国产 | 国产 | —— | 30 | 米
9 | 理线架 | 大唐 | 24口 | 适用于19寸标准机架，优质冷轧钢成型，静电粉末喷塑 | 1 | 个
10 | 线材及辅材合计
6、物防拆改部分
序号 | 名称 | 品牌 | 型号规格 | 参数 | 数量 | 单位 | 备注
1 | 砌块墙 |  |  | 1.砖品种:加气混凝土砌块 2.墙体类型:填充墙 3.砂浆强度等级:M7.5水泥沙浆 | 1.76 | m³
2 | 拆除 |  |  | 1.名称:原联动门 | 0 | 项
3 | 墙面钢筋网片 |  |  | 1.钢筋种类、规格:Φ14螺纹钢筋150*150 | 0.12 | t
4 | 墙面抹灰 |  |  | 1.墙面抹灰 | 14.68 | m2
5 | 墙面乳胶漆 |  |  | 1.基层类型:砌体墙 2.腻子种类:水性腻子粉 3.刮腻子遍数:两遍 4.油漆品种、刷漆遍数:白色乳胶漆两遍 | 14.68 | m2
6 | 甲级防盗门 |  |  | 1.名称:甲级防盗门 | 2 | 樘
7 | 联动门 |  |  | 1.名称:不锈钢联动门 | 0 | 樘
8 | 堵通风口 |  |  | 1.封堵材料:水泥砂浆 | 0 | m2
9 | 新开门洞 |  |  | 1.尺寸：2050mm*960mm | 1 | 项
10 | 物防部分合计
A | 合计 | 合计=监控合计+门禁合计+报警合计+对讲合计+线材及辅材合计+物防拆改部分
B | 安装调试费 | 安装调试费=设备合计*15%
C | 税费 | 税费=安装调试费*9%
D | 总计 | 总计=设备合计+安装调试费+税费

## 17响水
网点名称：响水信用社
1、监控系统
序号 | 名称 | 品牌 | 型号规格 | 参数 | 数量 | 单位 | 备注
1 | 400万半球网络红外摄像机 | 海康威视 | DS-2CD2746FP-IS | 400万1/3"CMOS ICR智能变焦半球网络摄像机 采用深度学习硬件及算法，提供精准的人车分类侦测，支持越界侦测，区域入侵侦测，进入区域侦测和离开区域侦测 支持对运动人脸进行检测，跟踪，抓拍，评分，筛选，输出最优的人脸抓图 最小照度: 彩色：0.005 Lux @（F1.2，AGC ON），0 Lux with IR 宽动态范围: 120 dB 调整角度: 水平：0°~355°；垂直：0°~75°；旋转：0°~355° 镜头: 2.7~12 mm：水平视场角：105.3-34.2°; 垂直视场角：55.1-19.3°; 对角线视场角：125.8-39.5° 红外波长范围: 850 nm 红外距离: 2.7~12 mm：最远可达30 m 最大图像尺寸: 2560 × 1440 视频压缩标准: 主码流：H.265/H.264 网络存储: 支持NAS（NFS，SMB/CIFS均支持），支持Micro SD(即TF卡)/Micro SDHC/Micro SDXC卡（最大256 GB），断网本地录像存储及断网续传，配合海康黑卡支持SD卡加密及SD卡状态检测；注：注意cut分支当前不支持海康黑卡 网络: 1个RJ45 10 M/100 M自适应以太网口 音频:1路输入（Line in），1路输出（Line out），1个内置麦克风，1个内置扬声器 报警: 1路输入，1路输出（报警输出最大支持DC24 V，1 A或AC24 V，1 A） 电源输出: DC12 V，100 mA，建议用于拾音器供电 产品尺寸: Ø153.3 × 111.6 mm 设备重量: 0.905 kg 启动和工作温湿度: -30 ℃~60 ℃，湿度小于95%（无凝结） 电流及功耗: DC：12 V，0.92 A，最大功耗：11 W; PoE：（802.3af，36 V~57 V），0.23 A~0.36 A，最大功耗：12.9 W 供电方式: DC：12 V ± 20%; PoE：802.3af 电源接口类型: Ø5.5 mm圆口 防水防尘：IP67 防暴：IK08 | 5 | 只
2 | 400万筒式网络红外摄像机 | 海康威视 | DS-2CD2646FP-IS | 400 万1/3"CMOS ICR智能变焦筒型网络摄像机 采用深度学习硬件及算法，提供精准的人车分类侦测，支持越界侦测，区域入侵侦测，进入区域侦测和离开区域侦测 支持对运动人脸进行检测，跟踪，抓拍，评分，筛选，输出最优的人脸抓图 最低照度: 彩色：0.005 Lux @（F1.2，AGC ON），0 Lux with IR 宽动态: 120 dB 调节角度: 水平：0°~360°，垂直：0°~90°，旋转：0°~360° 焦距&视场角: 2.7~12 mm：水平视场角：105.3-34.2°；垂直视场角：55.1-19.3°；对角线视场角：125.8-39.5° 防补光过曝: 支持 红外波长范围: 850 nm 红外距离: 最远可达50 m 最大图像尺寸: 2560 × 1440 视频压缩标准: 主码流：H.265/H.264 网络存储: 支持NAS（NFS，SMB/CIFS均支持），支持Micro SD(即TF卡)/Micro SDHC/Micro SDXC卡（最大256 GB），断网本地录像存储及断网续传，配合海康黑卡支持SD卡加密及SD卡状态检测； 注：注意cut分支当前不支持海康黑卡 网络: 1个RJ45 10 M/100 M自适应以太网口 音频: 1路输入（Line in），1路输出（Line out），1个内置麦克风，1个内置扬声器 报警: 1路输入，1路输出（报警输出最大支持DC24 V，1 A或AC24 V，1 A） 复位: 支持 电源输出: DC12 V，100 mA，建议用于拾音器供电 产品尺寸: 291.9 × 97.8 × 93.0 mm | 4 | 只
3 | 24口千兆交换机 | H3C | S1224V2 | 24个10/100/1000Base-T以太网端口，4个千兆SFP,包转发率51Mpps/126Mpps，336Gbps/3.36Tbps，内存512M | 1 | 台
4 | 机架式集中电源 | 小耳朵 | STD-T412S16-DC | 输出电压12VDC，16路输出，每一路电流最大支持3A，输出总功率480W | 1 | 台
5 | 32路网络硬盘录像机 （16盘位） | 海康威视 | DS-8632N-I16-V3 | 3U标准机架式IP存储 输入/输出带宽：320/256Mbps 32路H.265、H.264混合接入 2个HDMI，2个VGA，HDMI+VGA组内同源 支持双4K异源输出 16盘位，可满配8TB/10TB硬盘，支持硬盘热插拔 支持RAID0、1、5、6、10、50、60、JBOD，支持全局热备盘 支持16×1080P解码 支持H.265、H.264、SVAC混合解码 2个千兆网口 2个USB2.0接口、2个USB3.0接口 1个eSATA接口 Smart 2.0/整机热备/ANR/智能检索/智能回放/车牌检索/人脸检索/热度图/客流量统计/分时段回放/超高倍速回放/双系统备份 | 0 | 台
5 | 监控合计
2、门禁系统
序号 | 名称 | 品牌 | 型号规格 | 参数 | 数量 | 单位 | 备注
1 | 两门门禁网络控制主机 | 海康威视 | DS-K2602 | 支持两门控制，支持TCP/IP和RS485两种通讯方式，可独立通讯也可冗余备份，同时支持HIK ehome协议实现跨公网通信。支持RS485接口和韦根接口读卡器的同时接入，韦根格式支持W26、W34等多种格式。支持多门互锁、反潜回、多重卡认证、中心远程开门等高级功能。支持读卡器防拆报警、门未关妥报警、门被外力开起报警等多种报警机制。支持丰富多样的联动功能，如消防联动、I/O联动、事件联动。内置RTC，支持NTP校时、手动校时、自动校时功能。 可以存储10万合法卡和30万刷卡记录，输入接口：报警输入、门磁、开门按钮、Case输入、防拆，输出接口：开门继电器、报警继电器 | 1 | 台
2 | 四门门禁网络控制主机 | 海康威视 | DS-K2604 | 支持四门控制，支持TCP/IP和RS485两种通讯方式，可独立通讯也可冗余备份，同时支持HIK ehome协议实现跨公网通信。支持RS485接口和韦根接口读卡器的同时接入，韦根格式支持W26、W34等多种格式。支持多门互锁、反潜回、多重卡认证、中心远程开门等高级功能。支持读卡器防拆报警、门未关妥报警、门被外力开起报警等多种报警机制。支持丰富多样的联动功能，如消防联动、I/O联动、事件联动。内置RTC，支持NTP校时、手动校时、自动校时功能。 可以存储10万合法卡和30万刷卡记录，输入接口：报警输入、门磁、开门按钮、Case输入、防拆，输出接口：开门继电器、报警继电器 | 1 | 台
3 | 指纹读卡器 | 海康威视 | DS-K1109MF | 指纹容量 5000枚（每人最多10枚），采用RS-485通讯传输方式，经过私有加密处理，通讯更加安全。符合ISO 14443-A/B标准，读卡频率13.56MHz和125KHz，可读取ID卡、MIFARE卡、CPU卡序列号、二代/三代身份证卡序列号。（根据不同型号选择），采用光学式指纹识别模块，5000枚指纹容量，支持1：1与1：N的比对模式。支持指纹、刷卡、指纹或刷卡、刷卡加指纹等比对模式。支持防拆报警功能。支持远程在线升级。内置看门狗程序，确保设备长期稳定运行。 | 6 | 台
4 | 双锁头灵性锁 | 宏泰 |  | 通电上锁，电镀面板，纯铜锁芯，12V开锁电压，运转次数50万次以上 | 4 | 把
5 | 联动门嵌入式锁 | 定制 |  |  | 0 | 把
6 | 出门按钮 | 海康威视 | EB29开门按钮 | 预埋86底盒，白色86型塑料外壳 | 5 | 个
7 | 联动门双开按钮 |  |  | 支持A门开关，B门开关，支持紧急双开和紧急双闭，并复位 | 1 | 个
8 | 联动门提示音箱 |  |  |  | 1 | 个
9 | 声光报警器 | 时刻 | HC-103 | 声光报警器(红/白双色外观),12VDC 压电警号,防火ABS阻燃外壳,声压(VDC)：110±3 | 2 | 个
10 | 备用电池 | —— | 12V/7AH | —— | 2 | 个
11 | 门禁系统合计
3、报警系统
序号 | 名称 | 品牌 | 型号规格 | 参数 | 数量 | 单位 | 备注
1 | 8防区扩展模块 | 海康威视 | DS-PM08-RS | 分线式主机八防区拓展模块 通过RS485协议与分线报警主机通信 扩展8个有线防区 防区支持防拆报警和防区报警的功能，尺寸：132.5*28*74 | 2 | 台
2 | 扩展模块控制箱 | 定制 | 尺寸：277*232*65mm | 尺寸：277*232*65mm，含12V15A集中电源 | 1 | 个
3 | 烟感探测器 | 豪恩 | LH-94(II) | 4线光电感烟探测器,12/24VDC供电,无极性 | 2 | 个
4 | 红外探测器 | 时刻 | SK-135 | 有线室内双鉴探测器； 探测方式：被动红外+微波 探测范围：12m / 90° ；全范围PIR辅以24GHz微波探测 测速范围：0.2～3m/s 灵敏度：自动；35Kg 防宠 支持自动灵敏度和数字温度补偿；光学密封，下视窗保护 支持下视窗保护；支持数字温度补偿；支持智能算法； 微波频段：24GHz(24.15～24.25GHz) 防拆保护：开盖；报警输出：常闭 标称功耗：17mA(最大)；设备供电：9 - 16 VDC；标称电压：12 VDC 安装高度：1.8m ～ 2.4m 工作温度：-10 °C ～ 55 °C；储存温度：-20 °C ～ 60 °C；工作湿度：10% - 90% | 4 | 个
5 | 震动探测器 | 汇丰 | RV971A | 压电感应式震动探测器，适合金库、ATM机等高风险防范应用,工作电压: DC12V(9V-14V有效) 工作电流: 18mA,工作温度:-35℃～+70℃,工作湿度:0%-95%（非冷凝）,尺寸:88mm*58mm*25mm | 7 | 个
6 | 紧急按钮 | 时刻 | HC-01 | 紧急按钮（凸出墙面），53.6*53.6*27（mm）/钥匙复位/防火ABS阻燃外壳/不适合86盒安装,工作电压: ≤250V,工作电流≤300ma | 2 | 个
7 | 声光报警器 | 时刻 | HC-103 | 声光报警器(红/白双色外观),12VDC 压电警号,防火ABS阻燃外壳,声压(VDC)：110±3 | 2 | 个
8 | 应急照明灯 | 时刻 | 12V | 12V24W | 2 | 盏
9 | 备用电池 | —— | 12V/7AH | —— | 1 | 个
10 | 报警系统合计
4、对讲系统
序号 | 名称 | 品牌 | 型号规格 | 参数 | 数量 | 单位 | 备注
1 | 来邦对讲分机 | 来邦 | NLS-AE6-S | 具有报警按键，可对指定的设备进行一键报警,可与主机进行全双工可视对讲,置防拆检测装置，拆除时自动向主机报警,标准RJ45接口，TCP/IP、UDP、IGMP、RTP网络协议，音频采样率16K～48K Hz，MIC输入灵敏度10mV，视频分辨率：1080P，扬声器功率：5W，音频模式：16位立体声CD音质 | 6 | 台
2 | 对讲系统合计
5、线材及辅材
序号 | 名称 | 品牌 | 型号规格 | 参数 | 数量 | 单位 | 备注
1 | 电源线缆 | 帝城 | RVV2*1.0 | —— | 260 | 米 | 监控、对讲电源线
2 | 非屏蔽超五类网络线缆 | 帝城 | 非屏蔽超五类 | —— | 260 | 米 | 监控、对讲网线
3 | 两芯线缆 | 帝城 | RVV2*0.5 | —— | 150 | 米 | 出门按钮控制线
4 | 四芯线缆 | 帝城 | RVV4*0.5 | —— | 520 | 米 | 锁、读卡器和报警探测等控制线
5 | 六芯线缆 | 帝城 | RVV6*0.5 |  | 20 | 米 | 紧急双开按钮控制线
6 | 金属桥架 | 国产 | MR50*25*1.0 | —— | 20 | 米 | 含支架等配件
7 | KBG管 | 国产 | 国产 | KBG20 | 160 | 米
8 | 金属软管 | 国产 | 国产 | —— | 30 | 米
9 | 理线架 | 大唐 | 24口 | 适用于19寸标准机架，优质冷轧钢成型，静电粉末喷塑 | 1 | 个
10 | 线材及辅材合计
6、物防拆改部分
序号 | 名称 | 品牌 | 型号规格 | 参数 | 数量 | 单位 | 备注
1 | 砌块墙 |  |  | 1.砖品种:加气混凝土砌块 2.墙体类型:填充墙 3.砂浆强度等级:M7.5水泥沙浆 | 1.63 | m³
2 | 拆除 |  |  | 1.名称:原联动门 | 1 | 项
3 | 墙面钢筋网片 |  |  | 1.钢筋种类、规格:Φ14螺纹钢筋150*150 | 0.11 | t
4 | 墙面抹灰 |  |  | 1.墙面抹灰 | 13.6 | m2
5 | 墙面乳胶漆 |  |  | 1.基层类型:砌体墙 2.腻子种类:水性腻子粉 3.刮腻子遍数:两遍 4.油漆品种、刷漆遍数:白色乳胶漆两遍 | 13.6 | m2
6 | 甲级防盗门 |  |  | 1.名称:甲级防盗门 | 3 | 樘
7 | 联动门 |  |  | 1.名称:不锈钢联动门 | 1 | 樘
8 | 堵通风口 |  |  | 1.封堵材料:水泥砂浆 | 0 | m2
9 | 新开门洞 |  |  | 1.尺寸：2050mm*960mm | 0 | 项
10 | 响水联动门整改 |  |  | 1.联动门中间回填与外门平行，内门外做台阶 | 1 | 项
11 | 物防部分合计
A | 合计 | 合计=监控合计+门禁合计+报警合计+对讲合计+线材及辅材合计+物防拆改部分
B | 安装调试费 | 安装调试费=设备合计*15%
C | 税费 | 税费=安装调试费*9%
D | 总计 | 总计=设备合计+安装调试费+税费

## 18乐民
网点名称：乐民信用社
1、监控系统
序号 | 名称 | 品牌 | 型号规格 | 参数 | 数量 | 单位 | 备注
1 | 400万半球网络红外摄像机 | 海康威视 | DS-2CD2746FP-IS | 400万1/3"CMOS ICR智能变焦半球网络摄像机 采用深度学习硬件及算法，提供精准的人车分类侦测，支持越界侦测，区域入侵侦测，进入区域侦测和离开区域侦测 支持对运动人脸进行检测，跟踪，抓拍，评分，筛选，输出最优的人脸抓图 最小照度: 彩色：0.005 Lux @（F1.2，AGC ON），0 Lux with IR 宽动态范围: 120 dB 调整角度: 水平：0°~355°；垂直：0°~75°；旋转：0°~355° 镜头: 2.7~12 mm：水平视场角：105.3-34.2°; 垂直视场角：55.1-19.3°; 对角线视场角：125.8-39.5° 红外波长范围: 850 nm 红外距离: 2.7~12 mm：最远可达30 m 最大图像尺寸: 2560 × 1440 视频压缩标准: 主码流：H.265/H.264 网络存储: 支持NAS（NFS，SMB/CIFS均支持），支持Micro SD(即TF卡)/Micro SDHC/Micro SDXC卡（最大256 GB），断网本地录像存储及断网续传，配合海康黑卡支持SD卡加密及SD卡状态检测；注：注意cut分支当前不支持海康黑卡 网络: 1个RJ45 10 M/100 M自适应以太网口 音频:1路输入（Line in），1路输出（Line out），1个内置麦克风，1个内置扬声器 报警: 1路输入，1路输出（报警输出最大支持DC24 V，1 A或AC24 V，1 A） 电源输出: DC12 V，100 mA，建议用于拾音器供电 产品尺寸: Ø153.3 × 111.6 mm 设备重量: 0.905 kg 启动和工作温湿度: -30 ℃~60 ℃，湿度小于95%（无凝结） 电流及功耗: DC：12 V，0.92 A，最大功耗：11 W; PoE：（802.3af，36 V~57 V），0.23 A~0.36 A，最大功耗：12.9 W 供电方式: DC：12 V ± 20%; PoE：802.3af 电源接口类型: Ø5.5 mm圆口 防水防尘：IP67 防暴：IK08 | 6 | 只
2 | 400万筒式网络红外摄像机 | 海康威视 | DS-2CD2646FP-IS | 400 万1/3"CMOS ICR智能变焦筒型网络摄像机 采用深度学习硬件及算法，提供精准的人车分类侦测，支持越界侦测，区域入侵侦测，进入区域侦测和离开区域侦测 支持对运动人脸进行检测，跟踪，抓拍，评分，筛选，输出最优的人脸抓图 最低照度: 彩色：0.005 Lux @（F1.2，AGC ON），0 Lux with IR 宽动态: 120 dB 调节角度: 水平：0°~360°，垂直：0°~90°，旋转：0°~360° 焦距&视场角: 2.7~12 mm：水平视场角：105.3-34.2°；垂直视场角：55.1-19.3°；对角线视场角：125.8-39.5° 防补光过曝: 支持 红外波长范围: 850 nm 红外距离: 最远可达50 m 最大图像尺寸: 2560 × 1440 视频压缩标准: 主码流：H.265/H.264 网络存储: 支持NAS（NFS，SMB/CIFS均支持），支持Micro SD(即TF卡)/Micro SDHC/Micro SDXC卡（最大256 GB），断网本地录像存储及断网续传，配合海康黑卡支持SD卡加密及SD卡状态检测； 注：注意cut分支当前不支持海康黑卡 网络: 1个RJ45 10 M/100 M自适应以太网口 音频: 1路输入（Line in），1路输出（Line out），1个内置麦克风，1个内置扬声器 报警: 1路输入，1路输出（报警输出最大支持DC24 V，1 A或AC24 V，1 A） 复位: 支持 电源输出: DC12 V，100 mA，建议用于拾音器供电 产品尺寸: 291.9 × 97.8 × 93.0 mm | 1 | 只
3 | 24口千兆交换机 | H3C | S1224V2 | 24个10/100/1000Base-T以太网端口，4个千兆SFP,包转发率51Mpps/126Mpps，336Gbps/3.36Tbps，内存512M | 1 | 台
4 | 机架式集中电源 | 小耳朵 | STD-T412S16-DC | 输出电压12VDC，16路输出，每一路电流最大支持3A，输出总功率480W | 1 | 台
5 | 32路网络硬盘录像机 （16盘位） | 海康威视 | DS-8632N-I16-V3 | 3U标准机架式IP存储 输入/输出带宽：320/256Mbps 32路H.265、H.264混合接入 2个HDMI，2个VGA，HDMI+VGA组内同源 支持双4K异源输出 16盘位，可满配8TB/10TB硬盘，支持硬盘热插拔 支持RAID0、1、5、6、10、50、60、JBOD，支持全局热备盘 支持16×1080P解码 支持H.265、H.264、SVAC混合解码 2个千兆网口 2个USB2.0接口、2个USB3.0接口 1个eSATA接口 Smart 2.0/整机热备/ANR/智能检索/智能回放/车牌检索/人脸检索/热度图/客流量统计/分时段回放/超高倍速回放/双系统备份 | 0 | 台
5 | 监控合计
2、门禁系统
序号 | 名称 | 品牌 | 型号规格 | 参数 | 数量 | 单位 | 备注
1 | 两门门禁网络控制主机 | 海康威视 | DS-K2602 | 支持两门控制，支持TCP/IP和RS485两种通讯方式，可独立通讯也可冗余备份，同时支持HIK ehome协议实现跨公网通信。支持RS485接口和韦根接口读卡器的同时接入，韦根格式支持W26、W34等多种格式。支持多门互锁、反潜回、多重卡认证、中心远程开门等高级功能。支持读卡器防拆报警、门未关妥报警、门被外力开起报警等多种报警机制。支持丰富多样的联动功能，如消防联动、I/O联动、事件联动。内置RTC，支持NTP校时、手动校时、自动校时功能。 可以存储10万合法卡和30万刷卡记录，输入接口：报警输入、门磁、开门按钮、Case输入、防拆，输出接口：开门继电器、报警继电器 | 1 | 台
2 | 四门门禁网络控制主机 | 海康威视 | DS-K2604 | 支持四门控制，支持TCP/IP和RS485两种通讯方式，可独立通讯也可冗余备份，同时支持HIK ehome协议实现跨公网通信。支持RS485接口和韦根接口读卡器的同时接入，韦根格式支持W26、W34等多种格式。支持多门互锁、反潜回、多重卡认证、中心远程开门等高级功能。支持读卡器防拆报警、门未关妥报警、门被外力开起报警等多种报警机制。支持丰富多样的联动功能，如消防联动、I/O联动、事件联动。内置RTC，支持NTP校时、手动校时、自动校时功能。 可以存储10万合法卡和30万刷卡记录，输入接口：报警输入、门磁、开门按钮、Case输入、防拆，输出接口：开门继电器、报警继电器 | 1 | 台
3 | 指纹读卡器 | 海康威视 | DS-K1109MF | 指纹容量 5000枚（每人最多10枚），采用RS-485通讯传输方式，经过私有加密处理，通讯更加安全。符合ISO 14443-A/B标准，读卡频率13.56MHz和125KHz，可读取ID卡、MIFARE卡、CPU卡序列号、二代/三代身份证卡序列号。（根据不同型号选择），采用光学式指纹识别模块，5000枚指纹容量，支持1：1与1：N的比对模式。支持指纹、刷卡、指纹或刷卡、刷卡加指纹等比对模式。支持防拆报警功能。支持远程在线升级。内置看门狗程序，确保设备长期稳定运行。 | 6 | 台
4 | 双锁头灵性锁 | 宏泰 |  | 通电上锁，电镀面板，纯铜锁芯，12V开锁电压，运转次数50万次以上 | 4 | 把
5 | 联动门嵌入式锁 | 定制 |  |  | 0 | 把
6 | 出门按钮 | 海康威视 | EB29开门按钮 | 预埋86底盒，白色86型塑料外壳 | 5 | 个
7 | 联动门双开按钮 |  |  | 支持A门开关，B门开关，支持紧急双开和紧急双闭，并复位 | 1 | 个
8 | 联动门提示音箱 |  |  |  | 1 | 个
9 | 声光报警器 | 时刻 | HC-103 | 声光报警器(红/白双色外观),12VDC 压电警号,防火ABS阻燃外壳,声压(VDC)：110±3 | 2 | 个
10 | 备用电池 | —— | 12V/7AH | —— | 2 | 个
11 | 门禁系统合计
3、报警系统
序号 | 名称 | 品牌 | 型号规格 | 参数 | 数量 | 单位 | 备注
1 | 8防区扩展模块 | 海康威视 | DS-PM08-RS | 分线式主机八防区拓展模块 通过RS485协议与分线报警主机通信 扩展8个有线防区 防区支持防拆报警和防区报警的功能，尺寸：132.5*28*74 | 2 | 台
2 | 扩展模块控制箱 | 定制 | 尺寸：277*232*65mm | 尺寸：277*232*65mm，含12V15A集中电源 | 1 | 个
3 | 烟感探测器 | 豪恩 | LH-94(II) | 4线光电感烟探测器,12/24VDC供电,无极性 | 5 | 个
4 | 红外探测器 | 时刻 | SK-135 | 有线室内双鉴探测器； 探测方式：被动红外+微波 探测范围：12m / 90° ；全范围PIR辅以24GHz微波探测 测速范围：0.2～3m/s 灵敏度：自动；35Kg 防宠 支持自动灵敏度和数字温度补偿；光学密封，下视窗保护 支持下视窗保护；支持数字温度补偿；支持智能算法； 微波频段：24GHz(24.15～24.25GHz) 防拆保护：开盖；报警输出：常闭 标称功耗：17mA(最大)；设备供电：9 - 16 VDC；标称电压：12 VDC 安装高度：1.8m ～ 2.4m 工作温度：-10 °C ～ 55 °C；储存温度：-20 °C ～ 60 °C；工作湿度：10% - 90% | 6 | 个
5 | 震动探测器 | 汇丰 | RV971A | 压电感应式震动探测器，适合金库、ATM机等高风险防范应用,工作电压: DC12V(9V-14V有效) 工作电流: 18mA,工作温度:-35℃～+70℃,工作湿度:0%-95%（非冷凝）,尺寸:88mm*58mm*25mm | 8 | 个
6 | 紧急按钮 | 时刻 | HC-01 | 紧急按钮（凸出墙面），53.6*53.6*27（mm）/钥匙复位/防火ABS阻燃外壳/不适合86盒安装,工作电压: ≤250V,工作电流≤300ma | 2 | 个
7 | 声光报警器 | 时刻 | HC-103 | 声光报警器(红/白双色外观),12VDC 压电警号,防火ABS阻燃外壳,声压(VDC)：110±3 | 2 | 个
8 | 应急照明灯 | 时刻 | 12V | 12V24W | 2 | 盏
9 | 备用电池 | —— | 12V/7AH | —— | 1 | 个
10 | 报警系统合计
4、对讲系统
序号 | 名称 | 品牌 | 型号规格 | 参数 | 数量 | 单位 | 备注
1 | 来邦对讲分机 | 来邦 | NLS-AE6-S | 具有报警按键，可对指定的设备进行一键报警,可与主机进行全双工可视对讲,置防拆检测装置，拆除时自动向主机报警,标准RJ45接口，TCP/IP、UDP、IGMP、RTP网络协议，音频采样率16K～48K Hz，MIC输入灵敏度10mV，视频分辨率：1080P，扬声器功率：5W，音频模式：16位立体声CD音质 | 5 | 台
2 | 对讲系统合计
5、线材及辅材
序号 | 名称 | 品牌 | 型号规格 | 参数 | 数量 | 单位 | 备注
1 | 电源线缆 | 帝城 | RVV2*1.0 | —— | 220 | 米 | 监控、对讲电源线
2 | 非屏蔽超五类网络线缆 | 帝城 | 非屏蔽超五类 | —— | 220 | 米 | 监控、对讲网线
3 | 两芯线缆 | 帝城 | RVV2*0.5 | —— | 120 | 米 | 出门按钮控制线
4 | 四芯线缆 | 帝城 | RVV4*0.5 | —— | 600 | 米 | 锁、读卡器和报警探测等控制线
5 | 六芯线缆 | 帝城 | RVV6*0.5 |  | 30 | 米 | 紧急双开按钮控制线
6 | 金属桥架 | 国产 | MR50*25*1.0 | —— | 20 | 米 | 含支架等配件
7 | KBG管 | 国产 | 国产 | KBG20 | 100 | 米
8 | 金属软管 | 国产 | 国产 | —— | 30 | 米
9 | 理线架 | 大唐 | 24口 | 适用于19寸标准机架，优质冷轧钢成型，静电粉末喷塑 | 1 | 个
10 | 线材及辅材合计
6、物防拆改部分
序号 | 名称 | 品牌 | 型号规格 | 参数 | 数量 | 单位 | 备注
1 | 砌块墙 |  |  | 1.砖品种:加气混凝土砌块 2.墙体类型:填充墙 3.砂浆强度等级:M7.5水泥沙浆 | 1.39 | m³
2 | 拆除 |  |  | 1.名称:原联动门 | 0 | 项
3 | 墙面钢筋网片 |  |  | 1.钢筋种类、规格:Φ14螺纹钢筋150*150 | 0.09 | t
4 | 墙面抹灰 |  |  | 1.墙面抹灰 | 16.23 | m2
5 | 墙面乳胶漆 |  |  | 1.基层类型:砌体墙 2.腻子种类:水性腻子粉 3.刮腻子遍数:两遍 4.油漆品种、刷漆遍数:白色乳胶漆两遍 | 16.23 | m2
6 | 甲级防盗门 |  |  | 1.名称:甲级防盗门 | 2 | 樘
7 | 联动门 |  |  | 1.名称:不锈钢联动门 | 0 | 樘
8 | 堵通风口 |  |  | 1.封堵材料:水泥砂浆 | 0.36 | m2
9 | 新开门洞 |  |  | 1.尺寸：2050mm*960mm | 1 | 项
10 | 物防部分合计
A | 合计 | 合计=监控合计+门禁合计+报警合计+对讲合计+线材及辅材合计+物防拆改部分
B | 安装调试费 | 安装调试费=设备合计*15%
C | 税费 | 税费=安装调试费*9%
D | 总计 | 总计=设备合计+安装调试费+税费

## 19城关
网点名称：城关信用社
1、监控系统
序号 | 名称 | 品牌 | 型号规格 | 参数 | 数量 | 单位 | 备注
1 | 400万半球网络红外摄像机 | 海康威视 | DS-2CD2746FP-IS | 400万1/3"CMOS ICR智能变焦半球网络摄像机 采用深度学习硬件及算法，提供精准的人车分类侦测，支持越界侦测，区域入侵侦测，进入区域侦测和离开区域侦测 支持对运动人脸进行检测，跟踪，抓拍，评分，筛选，输出最优的人脸抓图 最小照度: 彩色：0.005 Lux @（F1.2，AGC ON），0 Lux with IR 宽动态范围: 120 dB 调整角度: 水平：0°~355°；垂直：0°~75°；旋转：0°~355° 镜头: 2.7~12 mm：水平视场角：105.3-34.2°; 垂直视场角：55.1-19.3°; 对角线视场角：125.8-39.5° 红外波长范围: 850 nm 红外距离: 2.7~12 mm：最远可达30 m 最大图像尺寸: 2560 × 1440 视频压缩标准: 主码流：H.265/H.264 网络存储: 支持NAS（NFS，SMB/CIFS均支持），支持Micro SD(即TF卡)/Micro SDHC/Micro SDXC卡（最大256 GB），断网本地录像存储及断网续传，配合海康黑卡支持SD卡加密及SD卡状态检测；注：注意cut分支当前不支持海康黑卡 网络: 1个RJ45 10 M/100 M自适应以太网口 音频:1路输入（Line in），1路输出（Line out），1个内置麦克风，1个内置扬声器 报警: 1路输入，1路输出（报警输出最大支持DC24 V，1 A或AC24 V，1 A） 电源输出: DC12 V，100 mA，建议用于拾音器供电 产品尺寸: Ø153.3 × 111.6 mm 设备重量: 0.905 kg 启动和工作温湿度: -30 ℃~60 ℃，湿度小于95%（无凝结） 电流及功耗: DC：12 V，0.92 A，最大功耗：11 W; PoE：（802.3af，36 V~57 V），0.23 A~0.36 A，最大功耗：12.9 W 供电方式: DC：12 V ± 20%; PoE：802.3af 电源接口类型: Ø5.5 mm圆口 防水防尘：IP67 防暴：IK08 | 4 | 只
2 | 400万筒式网络红外摄像机 | 海康威视 | DS-2CD2646FP-IS | 400 万1/3"CMOS ICR智能变焦筒型网络摄像机 采用深度学习硬件及算法，提供精准的人车分类侦测，支持越界侦测，区域入侵侦测，进入区域侦测和离开区域侦测 支持对运动人脸进行检测，跟踪，抓拍，评分，筛选，输出最优的人脸抓图 最低照度: 彩色：0.005 Lux @（F1.2，AGC ON），0 Lux with IR 宽动态: 120 dB 调节角度: 水平：0°~360°，垂直：0°~90°，旋转：0°~360° 焦距&视场角: 2.7~12 mm：水平视场角：105.3-34.2°；垂直视场角：55.1-19.3°；对角线视场角：125.8-39.5° 防补光过曝: 支持 红外波长范围: 850 nm 红外距离: 最远可达50 m 最大图像尺寸: 2560 × 1440 视频压缩标准: 主码流：H.265/H.264 网络存储: 支持NAS（NFS，SMB/CIFS均支持），支持Micro SD(即TF卡)/Micro SDHC/Micro SDXC卡（最大256 GB），断网本地录像存储及断网续传，配合海康黑卡支持SD卡加密及SD卡状态检测； 注：注意cut分支当前不支持海康黑卡 网络: 1个RJ45 10 M/100 M自适应以太网口 音频: 1路输入（Line in），1路输出（Line out），1个内置麦克风，1个内置扬声器 报警: 1路输入，1路输出（报警输出最大支持DC24 V，1 A或AC24 V，1 A） 复位: 支持 电源输出: DC12 V，100 mA，建议用于拾音器供电 产品尺寸: 291.9 × 97.8 × 93.0 mm | 0 | 只
3 | 24口千兆交换机 | H3C | S1224V2 | 24个10/100/1000Base-T以太网端口，4个千兆SFP,包转发率51Mpps/126Mpps，336Gbps/3.36Tbps，内存512M | 1 | 台
4 | 机架式集中电源 | 小耳朵 | STD-T412S16-DC | 输出电压12VDC，16路输出，每一路电流最大支持3A，输出总功率480W | 1 | 台
5 | 32路网络硬盘录像机 （16盘位） | 海康威视 | DS-8632N-I16-V3 | 3U标准机架式IP存储 输入/输出带宽：320/256Mbps 32路H.265、H.264混合接入 2个HDMI，2个VGA，HDMI+VGA组内同源 支持双4K异源输出 16盘位，可满配8TB/10TB硬盘，支持硬盘热插拔 支持RAID0、1、5、6、10、50、60、JBOD，支持全局热备盘 支持16×1080P解码 支持H.265、H.264、SVAC混合解码 2个千兆网口 2个USB2.0接口、2个USB3.0接口 1个eSATA接口 Smart 2.0/整机热备/ANR/智能检索/智能回放/车牌检索/人脸检索/热度图/客流量统计/分时段回放/超高倍速回放/双系统备份 | 0 | 台
5 | 监控合计
2、门禁系统
序号 | 名称 | 品牌 | 型号规格 | 参数 | 数量 | 单位 | 备注
1 | 两门门禁网络控制主机 | 海康威视 | DS-K2602 | 支持两门控制，支持TCP/IP和RS485两种通讯方式，可独立通讯也可冗余备份，同时支持HIK ehome协议实现跨公网通信。支持RS485接口和韦根接口读卡器的同时接入，韦根格式支持W26、W34等多种格式。支持多门互锁、反潜回、多重卡认证、中心远程开门等高级功能。支持读卡器防拆报警、门未关妥报警、门被外力开起报警等多种报警机制。支持丰富多样的联动功能，如消防联动、I/O联动、事件联动。内置RTC，支持NTP校时、手动校时、自动校时功能。 可以存储10万合法卡和30万刷卡记录，输入接口：报警输入、门磁、开门按钮、Case输入、防拆，输出接口：开门继电器、报警继电器 | 1 | 台
2 | 四门门禁网络控制主机 | 海康威视 | DS-K2604 | 支持四门控制，支持TCP/IP和RS485两种通讯方式，可独立通讯也可冗余备份，同时支持HIK ehome协议实现跨公网通信。支持RS485接口和韦根接口读卡器的同时接入，韦根格式支持W26、W34等多种格式。支持多门互锁、反潜回、多重卡认证、中心远程开门等高级功能。支持读卡器防拆报警、门未关妥报警、门被外力开起报警等多种报警机制。支持丰富多样的联动功能，如消防联动、I/O联动、事件联动。内置RTC，支持NTP校时、手动校时、自动校时功能。 可以存储10万合法卡和30万刷卡记录，输入接口：报警输入、门磁、开门按钮、Case输入、防拆，输出接口：开门继电器、报警继电器 | 1 | 台
3 | 指纹读卡器 | 海康威视 | DS-K1109MF | 指纹容量 5000枚（每人最多10枚），采用RS-485通讯传输方式，经过私有加密处理，通讯更加安全。符合ISO 14443-A/B标准，读卡频率13.56MHz和125KHz，可读取ID卡、MIFARE卡、CPU卡序列号、二代/三代身份证卡序列号。（根据不同型号选择），采用光学式指纹识别模块，5000枚指纹容量，支持1：1与1：N的比对模式。支持指纹、刷卡、指纹或刷卡、刷卡加指纹等比对模式。支持防拆报警功能。支持远程在线升级。内置看门狗程序，确保设备长期稳定运行。 | 6 | 台
4 | 双锁头灵性锁 | 宏泰 |  | 通电上锁，电镀面板，纯铜锁芯，12V开锁电压，运转次数50万次以上 | 4 | 把
5 | 联动门嵌入式锁 | 定制 |  |  | 0 | 把
6 | 出门按钮 | 海康威视 | EB29开门按钮 | 预埋86底盒，白色86型塑料外壳 | 5 | 个
7 | 联动门双开按钮 |  |  | 支持A门开关，B门开关，支持紧急双开和紧急双闭，并复位 | 1 | 个
8 | 联动门提示音箱 |  |  |  | 1 | 个
9 | 声光报警器 | 时刻 | HC-103 | 声光报警器(红/白双色外观),12VDC 压电警号,防火ABS阻燃外壳,声压(VDC)：110±3 | 2 | 个
10 | 备用电池 | —— | 12V/7AH | —— | 2 | 个
11 | 门禁系统合计
3、报警系统
序号 | 名称 | 品牌 | 型号规格 | 参数 | 数量 | 单位 | 备注
1 | 8防区扩展模块 | 海康威视 | DS-PM08-RS | 分线式主机八防区拓展模块 通过RS485协议与分线报警主机通信 扩展8个有线防区 防区支持防拆报警和防区报警的功能，尺寸：132.5*28*74 | 1 | 台
2 | 扩展模块控制箱 | 定制 | 尺寸：277*232*65mm | 尺寸：277*232*65mm，含12V15A集中电源 | 1 | 个
3 | 烟感探测器 | 豪恩 | LH-94(II) | 4线光电感烟探测器,12/24VDC供电,无极性 | 2 | 个
4 | 红外探测器 | 时刻 | SK-135 | 有线室内双鉴探测器； 探测方式：被动红外+微波 探测范围：12m / 90° ；全范围PIR辅以24GHz微波探测 测速范围：0.2～3m/s 灵敏度：自动；35Kg 防宠 支持自动灵敏度和数字温度补偿；光学密封，下视窗保护 支持下视窗保护；支持数字温度补偿；支持智能算法； 微波频段：24GHz(24.15～24.25GHz) 防拆保护：开盖；报警输出：常闭 标称功耗：17mA(最大)；设备供电：9 - 16 VDC；标称电压：12 VDC 安装高度：1.8m ～ 2.4m 工作温度：-10 °C ～ 55 °C；储存温度：-20 °C ～ 60 °C；工作湿度：10% - 90% | 4 | 个
5 | 震动探测器 | 汇丰 | RV971A | 压电感应式震动探测器，适合金库、ATM机等高风险防范应用,工作电压: DC12V(9V-14V有效) 工作电流: 18mA,工作温度:-35℃～+70℃,工作湿度:0%-95%（非冷凝）,尺寸:88mm*58mm*25mm | 6 | 个
6 | 紧急按钮 | 时刻 | HC-01 | 紧急按钮（凸出墙面），53.6*53.6*27（mm）/钥匙复位/防火ABS阻燃外壳/不适合86盒安装,工作电压: ≤250V,工作电流≤300ma | 2 | 个
7 | 声光报警器 | 时刻 | HC-103 | 声光报警器(红/白双色外观),12VDC 压电警号,防火ABS阻燃外壳,声压(VDC)：110±3 | 2 | 个
8 | 应急照明灯 | 时刻 | 12V | 12V24W | 2 | 盏
9 | 备用电池 | —— | 12V/7AH | —— | 1 | 个
10 | 报警系统合计
4、对讲系统
序号 | 名称 | 品牌 | 型号规格 | 参数 | 数量 | 单位 | 备注
1 | 来邦对讲分机 | 来邦 | NLS-AE6-S | 具有报警按键，可对指定的设备进行一键报警,可与主机进行全双工可视对讲,置防拆检测装置，拆除时自动向主机报警,标准RJ45接口，TCP/IP、UDP、IGMP、RTP网络协议，音频采样率16K～48K Hz，MIC输入灵敏度10mV，视频分辨率：1080P，扬声器功率：5W，音频模式：16位立体声CD音质 | 5 | 台
2 | 对讲系统合计
5、线材及辅材
序号 | 名称 | 品牌 | 型号规格 | 参数 | 数量 | 单位 | 备注
1 | 电源线缆 | 帝城 | RVV2*1.0 | —— | 200 | 米 | 监控、对讲电源线
2 | 非屏蔽超五类网络线缆 | 帝城 | 非屏蔽超五类 | —— | 200 | 米 | 监控、对讲网线
3 | 两芯线缆 | 帝城 | RVV2*0.5 | —— | 120 | 米 | 出门按钮控制线
4 | 四芯线缆 | 帝城 | RVV4*0.5 | —— | 600 | 米 | 锁、读卡器和报警探测等控制线
5 | 六芯线缆 | 帝城 | RVV6*0.5 |  | 20 | 米 | 紧急双开按钮控制线
6 | 金属桥架 | 国产 | MR50*25*1.0 | —— | 20 | 米 | 含支架等配件
7 | KBG管 | 国产 | 国产 | KBG20 | 120 | 米
8 | 金属软管 | 国产 | 国产 | —— | 30 | 米
9 | 理线架 | 大唐 | 24口 | 适用于19寸标准机架，优质冷轧钢成型，静电粉末喷塑 | 1 | 个
10 | 线材及辅材合计
6、四类库建设部分
序号 | 名称 | 品牌 | 型号规格 | 参数 | 数量 | 单位 | 备注
1 | 模板 |  |  |  | 45.65 | m2
2 | 模板支撑 |  |  |  | 45.65 | m2
3 | 模板制安 |  |  |  | 45.65 | m2
4 | φ12钢筋双层网(150*150) |  |  | φ12钢筋(150*150） | 0.9 | t
5 | 钢筋制安 |  |  |  | 0.9 | t
6 | 混凝土 | C30 |  | C30 | 8.7 | m3
7 | 浇筑混凝土 | C30 |  | C30 | 8.7 | m3
8 | 混凝土二层搬运 | C30 |  | C30 | 8.7 | m3
9 | 养护 |  |  |  | 36.26 | m2
10 | 挂钢丝网 |  |  |  | 21.27 | m2
11 | 墙面抹灰 |  |  |  | 21.27 | m2
12 | 墙顶面找平 |  |  |  | 32.07 | m2
13 | 墙顶面两遍腻子，两遍乳胶漆 |  |  |  | 32.07 | m2
14 | 1:25水泥砂浆地面找平层（30厚） |  |  |  | 6.4 | m2
15 | 1:25水泥砂浆粘结层（20厚） |  |  |  | 6.4 | m2
16 | 金库门 |  |  | A级不锈钢金库门中门1022 | 1 | 樘
17 | 新砌240mm墙体 |  |  |  | 3.5208 | m3
18 | 甲级防盗门 |  |  |  | 2 | 樘
20 | 物防部分合计
A | 合计 | 合计=监控合计+门禁合计+报警合计+对讲合计+线材及辅材合计+四类库建设部分
B | 安装调试费 | 安装调试费=设备合计*15%
C | 税费 | 税费=安装调试费*9%
D | 总计 | 总计=设备合计+安装调试费+税费

## 20平关
网点名称：平关信用社
1、监控系统
序号 | 名称 | 品牌 | 型号规格 | 参数 | 数量 | 单位 | 备注
1 | 400万半球网络红外摄像机 | 海康威视 | DS-2CD2746FP-IS | 400万1/3"CMOS ICR智能变焦半球网络摄像机 采用深度学习硬件及算法，提供精准的人车分类侦测，支持越界侦测，区域入侵侦测，进入区域侦测和离开区域侦测 支持对运动人脸进行检测，跟踪，抓拍，评分，筛选，输出最优的人脸抓图 最小照度: 彩色：0.005 Lux @（F1.2，AGC ON），0 Lux with IR 宽动态范围: 120 dB 调整角度: 水平：0°~355°；垂直：0°~75°；旋转：0°~355° 镜头: 2.7~12 mm：水平视场角：105.3-34.2°; 垂直视场角：55.1-19.3°; 对角线视场角：125.8-39.5° 红外波长范围: 850 nm 红外距离: 2.7~12 mm：最远可达30 m 最大图像尺寸: 2560 × 1440 视频压缩标准: 主码流：H.265/H.264 网络存储: 支持NAS（NFS，SMB/CIFS均支持），支持Micro SD(即TF卡)/Micro SDHC/Micro SDXC卡（最大256 GB），断网本地录像存储及断网续传，配合海康黑卡支持SD卡加密及SD卡状态检测；注：注意cut分支当前不支持海康黑卡 网络: 1个RJ45 10 M/100 M自适应以太网口 音频:1路输入（Line in），1路输出（Line out），1个内置麦克风，1个内置扬声器 报警: 1路输入，1路输出（报警输出最大支持DC24 V，1 A或AC24 V，1 A） 电源输出: DC12 V，100 mA，建议用于拾音器供电 产品尺寸: Ø153.3 × 111.6 mm 设备重量: 0.905 kg 启动和工作温湿度: -30 ℃~60 ℃，湿度小于95%（无凝结） 电流及功耗: DC：12 V，0.92 A，最大功耗：11 W; PoE：（802.3af，36 V~57 V），0.23 A~0.36 A，最大功耗：12.9 W 供电方式: DC：12 V ± 20%; PoE：802.3af 电源接口类型: Ø5.5 mm圆口 防水防尘：IP67 防暴：IK08 | 6 | 只
2 | 400万筒式网络红外摄像机 | 海康威视 | DS-2CD2646FP-IS | 400 万1/3"CMOS ICR智能变焦筒型网络摄像机 采用深度学习硬件及算法，提供精准的人车分类侦测，支持越界侦测，区域入侵侦测，进入区域侦测和离开区域侦测 支持对运动人脸进行检测，跟踪，抓拍，评分，筛选，输出最优的人脸抓图 最低照度: 彩色：0.005 Lux @（F1.2，AGC ON），0 Lux with IR 宽动态: 120 dB 调节角度: 水平：0°~360°，垂直：0°~90°，旋转：0°~360° 焦距&视场角: 2.7~12 mm：水平视场角：105.3-34.2°；垂直视场角：55.1-19.3°；对角线视场角：125.8-39.5° 防补光过曝: 支持 红外波长范围: 850 nm 红外距离: 最远可达50 m 最大图像尺寸: 2560 × 1440 视频压缩标准: 主码流：H.265/H.264 网络存储: 支持NAS（NFS，SMB/CIFS均支持），支持Micro SD(即TF卡)/Micro SDHC/Micro SDXC卡（最大256 GB），断网本地录像存储及断网续传，配合海康黑卡支持SD卡加密及SD卡状态检测； 注：注意cut分支当前不支持海康黑卡 网络: 1个RJ45 10 M/100 M自适应以太网口 音频: 1路输入（Line in），1路输出（Line out），1个内置麦克风，1个内置扬声器 报警: 1路输入，1路输出（报警输出最大支持DC24 V，1 A或AC24 V，1 A） 复位: 支持 电源输出: DC12 V，100 mA，建议用于拾音器供电 产品尺寸: 291.9 × 97.8 × 93.0 mm | 0 | 只
3 | 24口千兆交换机 | H3C | S1224V2 | 24个10/100/1000Base-T以太网端口，4个千兆SFP,包转发率51Mpps/126Mpps，336Gbps/3.36Tbps，内存512M | 1 | 台
4 | 机架式集中电源 | 小耳朵 | STD-T412S16-DC | 输出电压12VDC，16路输出，每一路电流最大支持3A，输出总功率480W | 1 | 台
5 | 32路网络硬盘录像机 （16盘位） | 海康威视 | DS-8632N-I16-V3 | 3U标准机架式IP存储 输入/输出带宽：320/256Mbps 32路H.265、H.264混合接入 2个HDMI，2个VGA，HDMI+VGA组内同源 支持双4K异源输出 16盘位，可满配8TB/10TB硬盘，支持硬盘热插拔 支持RAID0、1、5、6、10、50、60、JBOD，支持全局热备盘 支持16×1080P解码 支持H.265、H.264、SVAC混合解码 2个千兆网口 2个USB2.0接口、2个USB3.0接口 1个eSATA接口 Smart 2.0/整机热备/ANR/智能检索/智能回放/车牌检索/人脸检索/热度图/客流量统计/分时段回放/超高倍速回放/双系统备份 | 0 | 台
5 | 监控合计
2、门禁系统
序号 | 名称 | 品牌 | 型号规格 | 参数 | 数量 | 单位 | 备注
1 | 两门门禁网络控制主机 | 海康威视 | DS-K2602 | 支持两门控制，支持TCP/IP和RS485两种通讯方式，可独立通讯也可冗余备份，同时支持HIK ehome协议实现跨公网通信。支持RS485接口和韦根接口读卡器的同时接入，韦根格式支持W26、W34等多种格式。支持多门互锁、反潜回、多重卡认证、中心远程开门等高级功能。支持读卡器防拆报警、门未关妥报警、门被外力开起报警等多种报警机制。支持丰富多样的联动功能，如消防联动、I/O联动、事件联动。内置RTC，支持NTP校时、手动校时、自动校时功能。 可以存储10万合法卡和30万刷卡记录，输入接口：报警输入、门磁、开门按钮、Case输入、防拆，输出接口：开门继电器、报警继电器 | 1 | 台
2 | 四门门禁网络控制主机 | 海康威视 | DS-K2604 | 支持四门控制，支持TCP/IP和RS485两种通讯方式，可独立通讯也可冗余备份，同时支持HIK ehome协议实现跨公网通信。支持RS485接口和韦根接口读卡器的同时接入，韦根格式支持W26、W34等多种格式。支持多门互锁、反潜回、多重卡认证、中心远程开门等高级功能。支持读卡器防拆报警、门未关妥报警、门被外力开起报警等多种报警机制。支持丰富多样的联动功能，如消防联动、I/O联动、事件联动。内置RTC，支持NTP校时、手动校时、自动校时功能。 可以存储10万合法卡和30万刷卡记录，输入接口：报警输入、门磁、开门按钮、Case输入、防拆，输出接口：开门继电器、报警继电器 | 1 | 台
3 | 指纹读卡器 | 海康威视 | DS-K1109MF | 指纹容量 5000枚（每人最多10枚），采用RS-485通讯传输方式，经过私有加密处理，通讯更加安全。符合ISO 14443-A/B标准，读卡频率13.56MHz和125KHz，可读取ID卡、MIFARE卡、CPU卡序列号、二代/三代身份证卡序列号。（根据不同型号选择），采用光学式指纹识别模块，5000枚指纹容量，支持1：1与1：N的比对模式。支持指纹、刷卡、指纹或刷卡、刷卡加指纹等比对模式。支持防拆报警功能。支持远程在线升级。内置看门狗程序，确保设备长期稳定运行。 | 6 | 台
4 | 双锁头灵性锁 | 宏泰 |  | 通电上锁，电镀面板，纯铜锁芯，12V开锁电压，运转次数50万次以上 | 4 | 把
5 | 联动门嵌入式锁 | 定制 |  |  | 0 | 把
6 | 出门按钮 | 海康威视 | EB29开门按钮 | 预埋86底盒，白色86型塑料外壳 | 5 | 个
7 | 联动门双开按钮 |  |  | 支持A门开关，B门开关，支持紧急双开和紧急双闭，并复位 | 1 | 个
8 | 联动门提示音箱 |  |  |  | 1 | 个
9 | 声光报警器 | 时刻 | HC-103 | 声光报警器(红/白双色外观),12VDC 压电警号,防火ABS阻燃外壳,声压(VDC)：110±3 | 2 | 个
10 | 备用电池 | —— | 12V/7AH | —— | 2 | 个
11 | 门禁系统合计
3、报警系统
序号 | 名称 | 品牌 | 型号规格 | 参数 | 数量 | 单位 | 备注
1 | 8防区扩展模块 | 海康威视 | DS-PM08-RS | 分线式主机八防区拓展模块 通过RS485协议与分线报警主机通信 扩展8个有线防区 防区支持防拆报警和防区报警的功能，尺寸：132.5*28*74 | 2 | 台
2 | 扩展模块控制箱 | 定制 | 尺寸：277*232*65mm | 尺寸：277*232*65mm，含12V15A集中电源 | 1 | 个
3 | 烟感探测器 | 豪恩 | LH-94(II) | 4线光电感烟探测器,12/24VDC供电,无极性 | 4 | 个
4 | 红外探测器 | 时刻 | SK-135 | 有线室内双鉴探测器； 探测方式：被动红外+微波 探测范围：12m / 90° ；全范围PIR辅以24GHz微波探测 测速范围：0.2～3m/s 灵敏度：自动；35Kg 防宠 支持自动灵敏度和数字温度补偿；光学密封，下视窗保护 支持下视窗保护；支持数字温度补偿；支持智能算法； 微波频段：24GHz(24.15～24.25GHz) 防拆保护：开盖；报警输出：常闭 标称功耗：17mA(最大)；设备供电：9 - 16 VDC；标称电压：12 VDC 安装高度：1.8m ～ 2.4m 工作温度：-10 °C ～ 55 °C；储存温度：-20 °C ～ 60 °C；工作湿度：10% - 90% | 5 | 个
5 | 震动探测器 | 汇丰 | RV971A | 压电感应式震动探测器，适合金库、ATM机等高风险防范应用,工作电压: DC12V(9V-14V有效) 工作电流: 18mA,工作温度:-35℃～+70℃,工作湿度:0%-95%（非冷凝）,尺寸:88mm*58mm*25mm | 7 | 个
6 | 紧急按钮 | 时刻 | HC-01 | 紧急按钮（凸出墙面），53.6*53.6*27（mm）/钥匙复位/防火ABS阻燃外壳/不适合86盒安装,工作电压: ≤250V,工作电流≤300ma | 2 | 个
7 | 声光报警器 | 时刻 | HC-103 | 声光报警器(红/白双色外观),12VDC 压电警号,防火ABS阻燃外壳,声压(VDC)：110±3 | 2 | 个
8 | 应急照明灯 | 时刻 | 12V | 12V24W | 2 | 盏
9 | 备用电池 | —— | 12V/7AH | —— | 1 | 个
10 | 报警系统合计
4、对讲系统
序号 | 名称 | 品牌 | 型号规格 | 参数 | 数量 | 单位 | 备注
1 | 来邦对讲分机 | 来邦 | NLS-AE6-S | 具有报警按键，可对指定的设备进行一键报警,可与主机进行全双工可视对讲,置防拆检测装置，拆除时自动向主机报警,标准RJ45接口，TCP/IP、UDP、IGMP、RTP网络协议，音频采样率16K～48K Hz，MIC输入灵敏度10mV，视频分辨率：1080P，扬声器功率：5W，音频模式：16位立体声CD音质 | 5 | 台
2 | 对讲系统合计
5、线材及辅材
序号 | 名称 | 品牌 | 型号规格 | 参数 | 数量 | 单位 | 备注
1 | 电源线缆 | 帝城 | RVV2*1.0 | —— | 150 | 米 | 监控、对讲电源线
2 | 非屏蔽超五类网络线缆 | 帝城 | 非屏蔽超五类 | —— | 150 | 米 | 监控、对讲网线
3 | 两芯线缆 | 帝城 | RVV2*0.5 | —— | 120 | 米 | 出门按钮控制线
4 | 四芯线缆 | 帝城 | RVV4*0.5 | —— | 500 | 米 | 锁、读卡器和报警探测等控制线
5 | 六芯线缆 | 帝城 | RVV6*0.5 |  | 20 | 米 | 紧急双开按钮控制线
6 | 金属桥架 | 国产 | MR50*25*1.0 | —— | 20 | 米 | 含支架等配件
7 | KBG管 | 国产 | 国产 | KBG20 | 100 | 米
8 | 金属软管 | 国产 | 国产 | —— | 30 | 米
9 | 理线架 | 大唐 | 24口 | 适用于19寸标准机架，优质冷轧钢成型，静电粉末喷塑 | 1 | 个
10 | 线材及辅材合计
6、物防拆改部分
序号 | 名称 | 品牌 | 型号规格 | 参数 | 数量 | 单位 | 备注
1 | 砌块墙 |  |  | 1.砖品种:加气混凝土砌块 2.墙体类型:填充墙 3.砂浆强度等级:M7.5水泥沙浆 | 0.79 | m³
2 | 拆除 |  |  | 1.名称:门洞 | 1 | 项
3 | 墙面钢筋网片 |  |  | 1.钢筋种类、规格:Φ14螺纹钢筋150*150 | 0.03 | t
4 | 墙面抹灰 |  |  | 1.墙面抹灰 | 7.94 | m2
5 | 墙面乳胶漆 |  |  | 1.基层类型:砌体墙 2.腻子种类:水性腻子粉 3.刮腻子遍数:两遍 4.油漆品种、刷漆遍数:白色乳胶漆两遍 | 7.94 | m2
6 | 甲级防盗门 |  |  | 1.名称:甲级防盗门 | 2 | 樘
7 | 联动门 |  |  | 1.名称:不锈钢联动门 | 0 | 樘
8 | 堵通风口 |  |  | 1.封堵材料:水泥砂浆 | 0.7 | m2
9 | 新开门洞 |  |  | 1.尺寸：2050mm*960mm | 1 | 项
10 | 物防部分合计
A | 合计 | 合计=监控合计+门禁合计+报警合计+对讲合计+线材及辅材合计
B | 安装调试费 | 安装调试费=设备合计*15%
C | 税费 | 税费=安装调试费*9%
D | 总计 | 总计=设备合计+安装调试费+税费

## 21石桥
网点名称：石桥信用社
1、监控系统
序号 | 名称 | 品牌 | 型号规格 | 参数 | 数量 | 单位 | 备注
1 | 400万半球网络红外摄像机 | 海康威视 | DS-2CD2746FP-IS | 400万1/3"CMOS ICR智能变焦半球网络摄像机 采用深度学习硬件及算法，提供精准的人车分类侦测，支持越界侦测，区域入侵侦测，进入区域侦测和离开区域侦测 支持对运动人脸进行检测，跟踪，抓拍，评分，筛选，输出最优的人脸抓图 最小照度: 彩色：0.005 Lux @（F1.2，AGC ON），0 Lux with IR 宽动态范围: 120 dB 调整角度: 水平：0°~355°；垂直：0°~75°；旋转：0°~355° 镜头: 2.7~12 mm：水平视场角：105.3-34.2°; 垂直视场角：55.1-19.3°; 对角线视场角：125.8-39.5° 红外波长范围: 850 nm 红外距离: 2.7~12 mm：最远可达30 m 最大图像尺寸: 2560 × 1440 视频压缩标准: 主码流：H.265/H.264 网络存储: 支持NAS（NFS，SMB/CIFS均支持），支持Micro SD(即TF卡)/Micro SDHC/Micro SDXC卡（最大256 GB），断网本地录像存储及断网续传，配合海康黑卡支持SD卡加密及SD卡状态检测；注：注意cut分支当前不支持海康黑卡 网络: 1个RJ45 10 M/100 M自适应以太网口 音频:1路输入（Line in），1路输出（Line out），1个内置麦克风，1个内置扬声器 报警: 1路输入，1路输出（报警输出最大支持DC24 V，1 A或AC24 V，1 A） 电源输出: DC12 V，100 mA，建议用于拾音器供电 产品尺寸: Ø153.3 × 111.6 mm 设备重量: 0.905 kg 启动和工作温湿度: -30 ℃~60 ℃，湿度小于95%（无凝结） 电流及功耗: DC：12 V，0.92 A，最大功耗：11 W; PoE：（802.3af，36 V~57 V），0.23 A~0.36 A，最大功耗：12.9 W 供电方式: DC：12 V ± 20%; PoE：802.3af 电源接口类型: Ø5.5 mm圆口 防水防尘：IP67 防暴：IK08 | 6 | 只
2 | 400万筒式网络红外摄像机 | 海康威视 | DS-2CD2646FP-IS | 400 万1/3"CMOS ICR智能变焦筒型网络摄像机 采用深度学习硬件及算法，提供精准的人车分类侦测，支持越界侦测，区域入侵侦测，进入区域侦测和离开区域侦测 支持对运动人脸进行检测，跟踪，抓拍，评分，筛选，输出最优的人脸抓图 最低照度: 彩色：0.005 Lux @（F1.2，AGC ON），0 Lux with IR 宽动态: 120 dB 调节角度: 水平：0°~360°，垂直：0°~90°，旋转：0°~360° 焦距&视场角: 2.7~12 mm：水平视场角：105.3-34.2°；垂直视场角：55.1-19.3°；对角线视场角：125.8-39.5° 防补光过曝: 支持 红外波长范围: 850 nm 红外距离: 最远可达50 m 最大图像尺寸: 2560 × 1440 视频压缩标准: 主码流：H.265/H.264 网络存储: 支持NAS（NFS，SMB/CIFS均支持），支持Micro SD(即TF卡)/Micro SDHC/Micro SDXC卡（最大256 GB），断网本地录像存储及断网续传，配合海康黑卡支持SD卡加密及SD卡状态检测； 注：注意cut分支当前不支持海康黑卡 网络: 1个RJ45 10 M/100 M自适应以太网口 音频: 1路输入（Line in），1路输出（Line out），1个内置麦克风，1个内置扬声器 报警: 1路输入，1路输出（报警输出最大支持DC24 V，1 A或AC24 V，1 A） 复位: 支持 电源输出: DC12 V，100 mA，建议用于拾音器供电 产品尺寸: 291.9 × 97.8 × 93.0 mm | 0 | 只
3 | 24口千兆交换机 | H3C | S1224V2 | 24个10/100/1000Base-T以太网端口，4个千兆SFP,包转发率51Mpps/126Mpps，336Gbps/3.36Tbps，内存512M | 0 | 台
4 | 机架式集中电源 | 小耳朵 | STD-T412S16-DC | 输出电压12VDC，16路输出，每一路电流最大支持3A，输出总功率480W | 0 | 台
5 | 32路网络硬盘录像机 （16盘位） | 海康威视 | DS-8632N-I16-V3 | 3U标准机架式IP存储 输入/输出带宽：320/256Mbps 32路H.265、H.264混合接入 2个HDMI，2个VGA，HDMI+VGA组内同源 支持双4K异源输出 16盘位，可满配8TB/10TB硬盘，支持硬盘热插拔 支持RAID0、1、5、6、10、50、60、JBOD，支持全局热备盘 支持16×1080P解码 支持H.265、H.264、SVAC混合解码 2个千兆网口 2个USB2.0接口、2个USB3.0接口 1个eSATA接口 Smart 2.0/整机热备/ANR/智能检索/智能回放/车牌检索/人脸检索/热度图/客流量统计/分时段回放/超高倍速回放/双系统备份 | 0 | 台
5 | 监控合计
2、门禁系统
序号 | 名称 | 品牌 | 型号规格 | 参数 | 数量 | 单位 | 备注
1 | 两门门禁网络控制主机 | 海康威视 | DS-K2602 | 支持两门控制，支持TCP/IP和RS485两种通讯方式，可独立通讯也可冗余备份，同时支持HIK ehome协议实现跨公网通信。支持RS485接口和韦根接口读卡器的同时接入，韦根格式支持W26、W34等多种格式。支持多门互锁、反潜回、多重卡认证、中心远程开门等高级功能。支持读卡器防拆报警、门未关妥报警、门被外力开起报警等多种报警机制。支持丰富多样的联动功能，如消防联动、I/O联动、事件联动。内置RTC，支持NTP校时、手动校时、自动校时功能。 可以存储10万合法卡和30万刷卡记录，输入接口：报警输入、门磁、开门按钮、Case输入、防拆，输出接口：开门继电器、报警继电器 | 1 | 台
2 | 四门门禁网络控制主机 | 海康威视 | DS-K2604 | 支持四门控制，支持TCP/IP和RS485两种通讯方式，可独立通讯也可冗余备份，同时支持HIK ehome协议实现跨公网通信。支持RS485接口和韦根接口读卡器的同时接入，韦根格式支持W26、W34等多种格式。支持多门互锁、反潜回、多重卡认证、中心远程开门等高级功能。支持读卡器防拆报警、门未关妥报警、门被外力开起报警等多种报警机制。支持丰富多样的联动功能，如消防联动、I/O联动、事件联动。内置RTC，支持NTP校时、手动校时、自动校时功能。 可以存储10万合法卡和30万刷卡记录，输入接口：报警输入、门磁、开门按钮、Case输入、防拆，输出接口：开门继电器、报警继电器 | 0 | 台
3 | 指纹读卡器 | 海康威视 | DS-K1109MF | 指纹容量 5000枚（每人最多10枚），采用RS-485通讯传输方式，经过私有加密处理，通讯更加安全。符合ISO 14443-A/B标准，读卡频率13.56MHz和125KHz，可读取ID卡、MIFARE卡、CPU卡序列号、二代/三代身份证卡序列号。（根据不同型号选择），采用光学式指纹识别模块，5000枚指纹容量，支持1：1与1：N的比对模式。支持指纹、刷卡、指纹或刷卡、刷卡加指纹等比对模式。支持防拆报警功能。支持远程在线升级。内置看门狗程序，确保设备长期稳定运行。 | 2 | 台
4 | 双锁头灵性锁 | 宏泰 |  | 通电上锁，电镀面板，纯铜锁芯，12V开锁电压，运转次数50万次以上 | 2 | 把
5 | 联动门嵌入式锁 | 定制 |  |  | 0 | 把 | 利旧
6 | 出门按钮 | 海康威视 | EB29开门按钮 | 预埋86底盒，白色86型塑料外壳 | 1 | 个
7 | 联动门双开按钮 |  |  | 支持A门开关，B门开关，支持紧急双开和紧急双闭，并复位 | 0 | 个
8 | 联动门提示音箱 |  |  |  | 0 | 个
9 | 声光报警器 | 时刻 | HC-103 | 声光报警器(红/白双色外观),12VDC 压电警号,防火ABS阻燃外壳,声压(VDC)：110±3 | 2 | 个
10 | 备用电池 | —— | 12V/7AH | —— | 1 | 个
11 | 门禁系统合计
3、报警系统
序号 | 名称 | 品牌 | 型号规格 | 参数 | 数量 | 单位 | 备注
1 | 8防区扩展模块 | 海康威视 | DS-PM08-RS | 分线式主机八防区拓展模块 通过RS485协议与分线报警主机通信 扩展8个有线防区 防区支持防拆报警和防区报警的功能，尺寸：132.5*28*74 | 1 | 台
2 | 扩展模块控制箱 | 定制 | 尺寸：277*232*65mm | 尺寸：277*232*65mm，含12V15A集中电源 | 1 | 个
3 | 烟感探测器 | 豪恩 | LH-94(II) | 4线光电感烟探测器,12/24VDC供电,无极性 | 4 | 个
4 | 红外探测器 | 时刻 | SK-135 | 有线室内双鉴探测器； 探测方式：被动红外+微波 探测范围：12m / 90° ；全范围PIR辅以24GHz微波探测 测速范围：0.2～3m/s 灵敏度：自动；35Kg 防宠 支持自动灵敏度和数字温度补偿；光学密封，下视窗保护 支持下视窗保护；支持数字温度补偿；支持智能算法； 微波频段：24GHz(24.15～24.25GHz) 防拆保护：开盖；报警输出：常闭 标称功耗：17mA(最大)；设备供电：9 - 16 VDC；标称电压：12 VDC 安装高度：1.8m ～ 2.4m 工作温度：-10 °C ～ 55 °C；储存温度：-20 °C ～ 60 °C；工作湿度：10% - 90% | 5 | 个
5 | 震动探测器 | 汇丰 | RV971A | 压电感应式震动探测器，适合金库、ATM机等高风险防范应用,工作电压: DC12V(9V-14V有效) 工作电流: 18mA,工作温度:-35℃～+70℃,工作湿度:0%-95%（非冷凝）,尺寸:88mm*58mm*25mm | 6 | 个
6 | 紧急按钮 | 时刻 | HC-01 | 紧急按钮（凸出墙面），53.6*53.6*27（mm）/钥匙复位/防火ABS阻燃外壳/不适合86盒安装,工作电压: ≤250V,工作电流≤300ma | 2 | 个
7 | 声光报警器 | 时刻 | HC-103 | 声光报警器(红/白双色外观),12VDC 压电警号,防火ABS阻燃外壳,声压(VDC)：110±3 | 2 | 个
8 | 应急照明灯 | 时刻 | 12V | 12V24W | 2 | 盏
9 | 备用电池 | —— | 12V/7AH | —— | 1 | 个
10 | 报警系统合计
4、对讲系统
序号 | 名称 | 品牌 | 型号规格 | 参数 | 数量 | 单位 | 备注
1 | 来邦对讲分机 | 来邦 | NLS-AE6-S | 具有报警按键，可对指定的设备进行一键报警,可与主机进行全双工可视对讲,置防拆检测装置，拆除时自动向主机报警,标准RJ45接口，TCP/IP、UDP、IGMP、RTP网络协议，音频采样率16K～48K Hz，MIC输入灵敏度10mV，视频分辨率：1080P，扬声器功率：5W，音频模式：16位立体声CD音质 | 3 | 台
2 | 对讲系统合计
5、线材及辅材
序号 | 名称 | 品牌 | 型号规格 | 参数 | 数量 | 单位 | 备注
1 | 电源线缆 | 帝城 | RVV2*1.0 | —— | 120 | 米 | 监控、对讲电源线
2 | 非屏蔽超五类网络线缆 | 帝城 | 非屏蔽超五类 | —— | 120 | 米 | 监控、对讲网线
3 | 两芯线缆 | 帝城 | RVV2*0.5 | —— | 50 | 米 | 出门按钮控制线
4 | 四芯线缆 | 帝城 | RVV4*0.5 | —— | 300 | 米 | 锁、读卡器和报警探测等控制线
5 | 六芯线缆 | 帝城 | RVV6*0.5 |  | 20 | 米 | 紧急双开按钮控制线
6 | 金属桥架 | 国产 | MR50*25*1.0 | —— | 20 | 米 | 含支架等配件
7 | KBG管 | 国产 | 国产 | KBG20 | 80 | 米
8 | 金属软管 | 国产 | 国产 | —— | 20 | 米
9 | 理线架 | 大唐 | 24口 | 适用于19寸标准机架，优质冷轧钢成型，静电粉末喷塑 | 0 | 个
10 | 线材及辅材合计
6、四类库建设部分
序号 | 名称 | 品牌 | 型号规格 | 参数 | 数量 | 单位 | 备注
1 | 金库门 |  |  | A级不锈钢金库门中门1022 | 1 | 樘
2 | 物防部分合计
A | 合计 | 合计=监控合计+门禁合计+报警合计+对讲合计+线材及辅材合计+四类库建设部分
B | 安装调试费 | 安装调试费=设备合计*15%
C | 税费 | 税费=安装调试费*9%
D | 总计 | 总计=设备合计+安装调试费+税费

## 22鸡场坪
网点名称：鸡场坪信用社
1、监控系统
序号 | 名称 | 品牌 | 型号规格 | 参数 | 数量 | 单位 | 备注
1 | 400万半球网络红外摄像机 | 海康威视 | DS-2CD2746FP-IS | 400万1/3"CMOS ICR智能变焦半球网络摄像机 采用深度学习硬件及算法，提供精准的人车分类侦测，支持越界侦测，区域入侵侦测，进入区域侦测和离开区域侦测 支持对运动人脸进行检测，跟踪，抓拍，评分，筛选，输出最优的人脸抓图 最小照度: 彩色：0.005 Lux @（F1.2，AGC ON），0 Lux with IR 宽动态范围: 120 dB 调整角度: 水平：0°~355°；垂直：0°~75°；旋转：0°~355° 镜头: 2.7~12 mm：水平视场角：105.3-34.2°; 垂直视场角：55.1-19.3°; 对角线视场角：125.8-39.5° 红外波长范围: 850 nm 红外距离: 2.7~12 mm：最远可达30 m 最大图像尺寸: 2560 × 1440 视频压缩标准: 主码流：H.265/H.264 网络存储: 支持NAS（NFS，SMB/CIFS均支持），支持Micro SD(即TF卡)/Micro SDHC/Micro SDXC卡（最大256 GB），断网本地录像存储及断网续传，配合海康黑卡支持SD卡加密及SD卡状态检测；注：注意cut分支当前不支持海康黑卡 网络: 1个RJ45 10 M/100 M自适应以太网口 音频:1路输入（Line in），1路输出（Line out），1个内置麦克风，1个内置扬声器 报警: 1路输入，1路输出（报警输出最大支持DC24 V，1 A或AC24 V，1 A） 电源输出: DC12 V，100 mA，建议用于拾音器供电 产品尺寸: Ø153.3 × 111.6 mm 设备重量: 0.905 kg 启动和工作温湿度: -30 ℃~60 ℃，湿度小于95%（无凝结） 电流及功耗: DC：12 V，0.92 A，最大功耗：11 W; PoE：（802.3af，36 V~57 V），0.23 A~0.36 A，最大功耗：12.9 W 供电方式: DC：12 V ± 20%; PoE：802.3af 电源接口类型: Ø5.5 mm圆口 防水防尘：IP67 防暴：IK08 | 2 | 只
2 | 400万筒式网络红外摄像机 | 海康威视 | DS-2CD2646FP-IS | 400 万1/3"CMOS ICR智能变焦筒型网络摄像机 采用深度学习硬件及算法，提供精准的人车分类侦测，支持越界侦测，区域入侵侦测，进入区域侦测和离开区域侦测 支持对运动人脸进行检测，跟踪，抓拍，评分，筛选，输出最优的人脸抓图 最低照度: 彩色：0.005 Lux @（F1.2，AGC ON），0 Lux with IR 宽动态: 120 dB 调节角度: 水平：0°~360°，垂直：0°~90°，旋转：0°~360° 焦距&视场角: 2.7~12 mm：水平视场角：105.3-34.2°；垂直视场角：55.1-19.3°；对角线视场角：125.8-39.5° 防补光过曝: 支持 红外波长范围: 850 nm 红外距离: 最远可达50 m 最大图像尺寸: 2560 × 1440 视频压缩标准: 主码流：H.265/H.264 网络存储: 支持NAS（NFS，SMB/CIFS均支持），支持Micro SD(即TF卡)/Micro SDHC/Micro SDXC卡（最大256 GB），断网本地录像存储及断网续传，配合海康黑卡支持SD卡加密及SD卡状态检测； 注：注意cut分支当前不支持海康黑卡 网络: 1个RJ45 10 M/100 M自适应以太网口 音频: 1路输入（Line in），1路输出（Line out），1个内置麦克风，1个内置扬声器 报警: 1路输入，1路输出（报警输出最大支持DC24 V，1 A或AC24 V，1 A） 复位: 支持 电源输出: DC12 V，100 mA，建议用于拾音器供电 产品尺寸: 291.9 × 97.8 × 93.0 mm | 0 | 只
3 | 24口千兆交换机 | H3C | S1224V2 | 24个10/100/1000Base-T以太网端口，4个千兆SFP,包转发率51Mpps/126Mpps，336Gbps/3.36Tbps，内存512M | 0 | 台
4 | 机架式集中电源 | 小耳朵 | STD-T412S16-DC | 输出电压12VDC，16路输出，每一路电流最大支持3A，输出总功率480W | 0 | 台
5 | 32路网络硬盘录像机 （16盘位） | 海康威视 | DS-8632N-I16-V3 | 3U标准机架式IP存储 输入/输出带宽：320/256Mbps 32路H.265、H.264混合接入 2个HDMI，2个VGA，HDMI+VGA组内同源 支持双4K异源输出 16盘位，可满配8TB/10TB硬盘，支持硬盘热插拔 支持RAID0、1、5、6、10、50、60、JBOD，支持全局热备盘 支持16×1080P解码 支持H.265、H.264、SVAC混合解码 2个千兆网口 2个USB2.0接口、2个USB3.0接口 1个eSATA接口 Smart 2.0/整机热备/ANR/智能检索/智能回放/车牌检索/人脸检索/热度图/客流量统计/分时段回放/超高倍速回放/双系统备份 | 0 | 台
5 | 监控合计
2、门禁系统
序号 | 名称 | 品牌 | 型号规格 | 参数 | 数量 | 单位 | 备注
1 | 两门门禁网络控制主机 | 海康威视 | DS-K2602 | 支持两门控制，支持TCP/IP和RS485两种通讯方式，可独立通讯也可冗余备份，同时支持HIK ehome协议实现跨公网通信。支持RS485接口和韦根接口读卡器的同时接入，韦根格式支持W26、W34等多种格式。支持多门互锁、反潜回、多重卡认证、中心远程开门等高级功能。支持读卡器防拆报警、门未关妥报警、门被外力开起报警等多种报警机制。支持丰富多样的联动功能，如消防联动、I/O联动、事件联动。内置RTC，支持NTP校时、手动校时、自动校时功能。 可以存储10万合法卡和30万刷卡记录，输入接口：报警输入、门磁、开门按钮、Case输入、防拆，输出接口：开门继电器、报警继电器 | 1 | 台
2 | 四门门禁网络控制主机 | 海康威视 | DS-K2604 | 支持四门控制，支持TCP/IP和RS485两种通讯方式，可独立通讯也可冗余备份，同时支持HIK ehome协议实现跨公网通信。支持RS485接口和韦根接口读卡器的同时接入，韦根格式支持W26、W34等多种格式。支持多门互锁、反潜回、多重卡认证、中心远程开门等高级功能。支持读卡器防拆报警、门未关妥报警、门被外力开起报警等多种报警机制。支持丰富多样的联动功能，如消防联动、I/O联动、事件联动。内置RTC，支持NTP校时、手动校时、自动校时功能。 可以存储10万合法卡和30万刷卡记录，输入接口：报警输入、门磁、开门按钮、Case输入、防拆，输出接口：开门继电器、报警继电器 | 0 | 台
3 | 指纹读卡器 | 海康威视 | DS-K1109MF | 指纹容量 5000枚（每人最多10枚），采用RS-485通讯传输方式，经过私有加密处理，通讯更加安全。符合ISO 14443-A/B标准，读卡频率13.56MHz和125KHz，可读取ID卡、MIFARE卡、CPU卡序列号、二代/三代身份证卡序列号。（根据不同型号选择），采用光学式指纹识别模块，5000枚指纹容量，支持1：1与1：N的比对模式。支持指纹、刷卡、指纹或刷卡、刷卡加指纹等比对模式。支持防拆报警功能。支持远程在线升级。内置看门狗程序，确保设备长期稳定运行。 | 2 | 台
4 | 双锁头灵性锁 | 宏泰 |  | 通电上锁，电镀面板，纯铜锁芯，12V开锁电压，运转次数50万次以上 | 2 | 把
5 | 联动门嵌入式锁 | 定制 |  |  | 0 | 把 | 利旧
6 | 出门按钮 | 海康威视 | EB29开门按钮 | 预埋86底盒，白色86型塑料外壳 | 1 | 个
7 | 联动门双开按钮 |  |  | 支持A门开关，B门开关，支持紧急双开和紧急双闭，并复位 | 0 | 个
8 | 联动门提示音箱 |  |  |  | 0 | 个
9 | 声光报警器 | 时刻 | HC-103 | 声光报警器(红/白双色外观),12VDC 压电警号,防火ABS阻燃外壳,声压(VDC)：110±3 | 2 | 个
10 | 备用电池 | —— | 12V/7AH | —— | 1 | 个
11 | 门禁系统合计
3、报警系统
序号 | 名称 | 品牌 | 型号规格 | 参数 | 数量 | 单位 | 备注
1 | 8防区扩展模块 | 海康威视 | DS-PM08-RS | 分线式主机八防区拓展模块 通过RS485协议与分线报警主机通信 扩展8个有线防区 防区支持防拆报警和防区报警的功能，尺寸：132.5*28*74 | 1 | 台
2 | 扩展模块控制箱 | 定制 | 尺寸：277*232*65mm | 尺寸：277*232*65mm，含12V15A集中电源 | 1 | 个
3 | 烟感探测器 | 豪恩 | LH-94(II) | 4线光电感烟探测器,12/24VDC供电,无极性 | 1 | 个
4 | 红外探测器 | 时刻 | SK-135 | 有线室内双鉴探测器； 探测方式：被动红外+微波 探测范围：12m / 90° ；全范围PIR辅以24GHz微波探测 测速范围：0.2～3m/s 灵敏度：自动；35Kg 防宠 支持自动灵敏度和数字温度补偿；光学密封，下视窗保护 支持下视窗保护；支持数字温度补偿；支持智能算法； 微波频段：24GHz(24.15～24.25GHz) 防拆保护：开盖；报警输出：常闭 标称功耗：17mA(最大)；设备供电：9 - 16 VDC；标称电压：12 VDC 安装高度：1.8m ～ 2.4m 工作温度：-10 °C ～ 55 °C；储存温度：-20 °C ～ 60 °C；工作湿度：10% - 90% | 1 | 个
5 | 震动探测器 | 汇丰 | RV971A | 压电感应式震动探测器，适合金库、ATM机等高风险防范应用,工作电压: DC12V(9V-14V有效) 工作电流: 18mA,工作温度:-35℃～+70℃,工作湿度:0%-95%（非冷凝）,尺寸:88mm*58mm*25mm | 6 | 个
6 | 紧急按钮 | 时刻 | HC-01 | 紧急按钮（凸出墙面），53.6*53.6*27（mm）/钥匙复位/防火ABS阻燃外壳/不适合86盒安装,工作电压: ≤250V,工作电流≤300ma | 2 | 个
7 | 声光报警器 | 时刻 | HC-103 | 声光报警器(红/白双色外观),12VDC 压电警号,防火ABS阻燃外壳,声压(VDC)：110±3 | 1 | 个
8 | 应急照明灯 | 时刻 | 12V | 12V24W | 1 | 盏
9 | 备用电池 | —— | 12V/7AH | —— | 1 | 个
10 | 报警系统合计
4、对讲系统
序号 | 名称 | 品牌 | 型号规格 | 参数 | 数量 | 单位 | 备注
1 | 来邦对讲分机 | 来邦 | NLS-AE6-S | 具有报警按键，可对指定的设备进行一键报警,可与主机进行全双工可视对讲,置防拆检测装置，拆除时自动向主机报警,标准RJ45接口，TCP/IP、UDP、IGMP、RTP网络协议，音频采样率16K～48K Hz，MIC输入灵敏度10mV，视频分辨率：1080P，扬声器功率：5W，音频模式：16位立体声CD音质 | 3 | 台
2 | 对讲系统合计
5、线材及辅材
序号 | 名称 | 品牌 | 型号规格 | 参数 | 数量 | 单位 | 备注
1 | 电源线缆 | 帝城 | RVV2*1.0 | —— | 180 | 米 | 监控、对讲电源线
2 | 非屏蔽超五类网络线缆 | 帝城 | 非屏蔽超五类 | —— | 180 | 米 | 监控、对讲网线
3 | 两芯线缆 | 帝城 | RVV2*0.5 | —— | 50 | 米 | 出门按钮控制线
4 | 四芯线缆 | 帝城 | RVV4*0.5 | —— | 300 | 米 | 锁、读卡器和报警探测等控制线
5 | 六芯线缆 | 帝城 | RVV6*0.5 |  | 0 | 米 | 紧急双开按钮控制线
6 | 金属桥架 | 国产 | MR50*25*1.0 | —— | 10 | 米 | 含支架等配件
7 | KBG管 | 国产 | 国产 | KBG20 | 50 | 米
8 | 金属软管 | 国产 | 国产 | —— | 20 | 米
9 | 理线架 | 大唐 | 24口 | 适用于19寸标准机架，优质冷轧钢成型，静电粉末喷塑 | 0 | 个
10 | 线材及辅材合计
6、四类库建设部分
序号 | 名称 | 品牌 | 型号规格 | 参数 | 数量 | 单位 | 备注
1 | 智能四类业务库 | 豪宝 | ZNWXK-108518型 | 1、外形尺寸：宽1300mm*高2200mm*深1100mm； 2、含防控隔离门和A级不锈钢金库门； 3、整个智能四类业务库制作成大块式活动拼块，在安装现场进行钢筋预埋，浇灌混凝土。 4、库体总重量约为7.2吨，对地净荷载约为5吨/平方米， 5、库体符合GA38-2021《银行安全防范要求》的相关规定。 | 1 | 项
2 | 物防部分合计
A | 合计 | 合计=监控合计+门禁合计+报警合计+对讲合计+线材及辅材合计+四类库建设部分
B | 安装调试费 | 安装调试费=设备合计*15%
C | 税费 | 税费=安装调试费*9%
D | 总计 | 总计=设备合计+安装调试费+税费